## naslovna
TROŠKOVNIK
za izvođenje građevinskih radova, krajobraza, urbane opreme i rasvjete
GRAĐEVINA: | - Šetnica uz rijeku Lonju -
b) dio šetnice od Omladinskog mosta do Tomislavovog mosta
k.č.br.:2181/2, 2181/3, 2181/4, 2291/2, 2291/3, 2079/3,3987/2, 3987/3, 2052/2, 1870, 2052/1, 4041, 4045/2, 4045/3 k.o. Ivanić-Grad
INVESTITOR: | Grad Ivanić-Grad
Park hrvatskih branitelja 1,
10310 Ivanić-Grad
OIB 52339045122
FAZA: | Glavni , izvedbeni projekt
IZRADILA: | ATMOSFERA d.o.o.,
Mandaličina 14,
10000 Zagreb
OIB 36444182418
DIREKTOR: | Bernarda Silov, dipl.ing.arh.
žig i potpis
GLAVNI projektant: | Bernarda Silov, dipl.ing.arh.
potpisi
AUTORI idejnog projekta: | Bernarda Silov, dipl.ing.arh. , Davor Silov, dipl.ing.arh.
PROJEKTANT građevinskog dijela: | Alojzije Car, dipl.ing.građ.
PROJEKTANT konstrukcije: | Krešimir Tarnik, mag.ing.građ.
PROJEKTANT rasvjete: | Ljubiša Žukina, dipl.ing.el.
DATUM: | Zagreb, listopad 2015, veljača 2016, studeni 206.
Privitak: Informativni grafički dio uz troškovnik:
- tekstualni opis, situacija, sheme, detalji, građevinska dozvola

## opće
Redni broj | Opis | Jedinica mjere | Količina | Jedinična cijena | Ukupna cijena
OPĆI UVJETI:
A. Za izradu svih radova po ovom troškovniku, korišteni su Opći tehnički uvjeti za radove na cestama koje je izradio Institut građevinarstva Hrvatske, a na traženje Hrvatskih cesta (revidirano izdanje prosinac 2001.g.)
B. Ovi tehnički uvjeti su sastavni dio projekta te opisa stavaka troškovnika za sve vrste radova. Jedinične cijene u ovom troškovniku formirane su na osnovi cijena materijala, radne snage, strojeva i ostalih elemenata.
C. One obuhvaćaju sav rad, materijal i organizaciju u cilju izvršenja radova u potpunosti i u skladu s projektom. Nadalje, jedinične cijene za pojedine vrste radova sadrže i sve one posredne troškove, koji nisu iskazani u troškovniku, ali su neminovni za izvršenje radova predviđenih projektom kao što su:
- razni radovi u vezi sa organizacijom i uređenjem gradilišta prije početka gradnje,
- razni radovi u vezi s uređenjem gradilišta nakon dovršenja objekta kao što su čišćenje i uređenje, uređenje prostora gdje je izvođač imao barake, strojeve, materijal i slično,
-odabir svih materijala, urbane opreme, rasvjete u ovom projektu šetnce je po izboru gl. projektanta je uz odobrenje nadležnog Konzervatorskog odjela
- uvjet, dokaz jednakovrijednosti jest tehnička dokumentacija proizvođača ili ispitni izvještaj priznatog tijela
- kao i svi ostali posredni i neposredni troškovi koji su potrebni za pravilno i pravovremeno izvršenje radova.
D. Količina radova koje se nakon dovršenja objekta ne mogu provjeriti izmjerom, upisuju se u građevinski dnevnik ili knjigu.
E. Nadzorni inženjer i izvođač potvrđuje upisane količine i podatke svojim potpisom.
Nadzorni inženjer nad izvođenjem radova dokumetira proces izvođenja i izvještava o tijeku radova investitora i gl. projektanta digitalnom foto-dokumentacijom na mailom na na tjednoj bazi sve do gotovosti izvedbe i predaje dokumentacije na uporabnu dozvolu.
Eventualno potrebne promjene, izmjene i dopune projekta donosit će sporazumno gl. projektant, nadzorni inženjer i izvođač radova.
Promjene moraju biti upisane u građevinski dnevnik ili izrađeni posebni dijelovi nacrta i ovjereni potpisom gl. Projektanta / autora , nadzornog inženjera ili odlukom koju je investitor na neki drugi način odobrio.
F. Za vrijeme izvođenja radova izvođač je dužan osigurati nesmetan promet na postojećim prometnicama i prilaznim putevima i regulirati ga odgovarajućim prometnim znacima.
G. Više radnje i manje radnje po ugovorenim stavkama zaračunat će se po istim cijenama.
H. Troškovi eventualnih zastoja zbog imovinsko-pravnih odnosa, neće se posebno obračunavati niti priznavati te trebaju biti ukalkulirani u cijenu ponuđenih radova.
I.Ucijenu također ukalkulirati sav potreban spojni, montažni, pridržni i ostali materijal potreban za potpuno funkcioniranje.
J.Radeći ponudu obavezno pročitati tehnički opis i pregledati nacrte, i tražiti pojašnjenje prije zaključivanja ponude.
K. Za sve eventualne primjedbe u pogledu izvođenja i troškovnika, obratiti se prije davanja ponude gl. projektantu.
L.Izvođač je dužan uskladiti projektnu dokumentaciju sa stvarno izvedenim stanjem, te istu s izmjenama isporučiti investitoru u 1 primjerku.
M. Izvođač radova morao bvezno izvoditi radove prema glavnom i izvedbenom projektu, kao i prema kotnom planu načinjenom nakon izrade izvedbenog projekta. Mora sa ostalim izvođačima i nadzorom uskladiti redosljed izvođenja kako ne bi došlo do preklapanja s ostalim trasama. Sva takva ne koordinirana preklapanja izvođačje dužan o svom trošku otkloniti.
N. Ponuđač radova mora ponuditi svestavke iz ovog troškovnika. Ukoliko neke od stavki ne nudi ili predlaže alternativu, to u svojoj ponudi mora posebno naglasiti.
O.U sklopu troškova izvođenja izvođač mora uključiti izradu potrebnih radioničkih nacrta i detalja, te iste dati nadzoru i gl. projektantu / autoru na ovjeru.
P. U cijelom troškovniku kratica gl. projektant, podrazumjeva glavnog projektanta ujedno i autora ovog projekta.

## 1.
Redni broj | Opis | Jedinica mjere | Količina | Jedinična cijena | Ukupna cijena
1. | PRIPREMNI RADOVI
1.1 | Ručni otkop rovova u svrhu utvrđivanja položaja postojećih instalacija
Ručni otkop rovova na mjestima gdje je predviđen položaj postojećih podzemnih instalacija, kao i na mjestima gdje postoji sumnja da bi se mogle nalaziti podzemne instalacije.
Izvođač je dužan ishoditi katastarske planove i karte položaja postojećih instalacija kod nadležnih službi, te na temelju njih odrediti pozicije probnih rovova.
Ova stavka obuhvaća slijedeće radove:
- ručni otkop rova uz pažnju da se ne oštete instalacije do dubine 2,5 m s mogućim razupiranjem,
- po potrebi zatrpavanje rova,
- utvrđivanje i snimanje položaja postojećih instalacija
- otkopane rovove osigurati prema HTZ mjerama,
Izrada radova, obračun radova i kontrola kvalitete prema OTU t. 2-05.
Obračun po m' otkopanog rova.
| dio od Omladinskog mosta do Tomislavovog mosta | m' | 140
1.2 | Raščišćavanje terena (strojno i ručno) od stranog materijala, nekvalitetne zemlje. Utovar i odvoz.
Uklanjanje krupnog kamenja i eventualnog zaostalog građevinskog materijala. Uklanjanje krupnog korova, uključujući i korijen.Uključen utovar na kamion i odvoz otpada na odlagalište. Teren koji obuhvaća ova stavka je cjelokupan prostor predviđen za sadnju drveća, travnjaka i cvijetnjaka.
Ručni otkop zemlje oko instalacija s odbacivanjem zemlje ili utovarom viška zemlje te odvoz i zbrinjavanje na ugovorenu deponiju ili pozajmište.
| dio šetnice od Omladinskog do Tomislavovog mosta=3701,42m2 | h | 45
1.3 | Privremena zaštita postojećih komunalnih instalacija unutar zone obuhvata gradnje (a van trupa šetnice) i kretanja građevinskih strojeva dvostruko armiranim betonskim pločama.
Ova stavka obuhvaća:
a) Utvrđivanje položaja instalacija unutar područja gradnje, odnosno u zoni kretanja građevinskih strojeva uvidom u dokumentaciju i katastre vodova i izvidom na terenu s tehnološkim nadzornikom od strane INA d.d., SD istraživanje i proizvodnja nafte i plina, Sektor proizvodnje i razrade polja za Jugoistočnu Europu, Proizvodna regija zapadna Hrvatska, Moslavačka 15, 10310 Ivanić-Grad, gospodinom Denisom Rančićem, d.i.u.r.
b) Nabava, doprema i postavljanje dvostruko armiranih betonskih ploča (armaturna mreža Q188 s 4 prihvatne kuke) dimenzija (0,15mx1,0mx3,0m) na mjestima prijelaza građevinskih strojeva preko pojedinih instalacija.
c) Uklanjanje betonskih ploča po završetku izgradnje šetnice.
Sve prema posebnim uvjetima gradnje INA d.d., koji su prilog glavnom projektu.
Obračunato po m2 privremene zaštite podzemnih instalacija.
| dio od Omladinskog mosta do Tomislavovog mosta | m2 | 20
1.4. | Zaštita postojećih komunalnih instalacija unutar obuhvata betonskim talpama.
Ova stavka obuhvaća sljedeće radove:
a) ručni otkop zemlje oko instalalcija s odbacivanjem zemlje ili utovarom viška zemlje te odvoz i zbrinjavanje na ugovorenu deponiju.
b) polaganje dvostruko armiranih (armaturna mreža Q188 s 4 prihvatne kuke) betonskih ploča (dimenzija 1,0x3,0m)0,5m iznad tjemena postojeće instalacije u zoni križanja sa šetnicom.
Ploče postaviti u cjeloj širini križanja dužom osi okomito na os instalacija.
c) zatrpavanje zemljanim materijalom do razine posteljice šetnice i kompaktiranje u slojevima Ms≥25MN/m2
Sve prema posebnim uvjetima gradnje INA d.d., koji su prilog glavnom projektu.
Obračun po m' obložene instalacije.
Ploče se postavljaju poprečno.
dio od Omladinskog mosta do Tomislavovog mosta
| - talpe (d=0,15m; 1,0mx3,0m) | m' | 36
| - talpe (d=0,15m; 1,0mx2,0m) | m' | 54
1.5. | Zaštita postojećih instalacija čeličnim kolonama.
Zaštita postojećih instalacija produljenjem postojeće čelične kolone da ona prođe vanjski rub šetnice najmanje 1,0m.
Cijev koja se navaruje mora biti iste kvalitete kao i postojeća čelična cijev, a izvođenje radova na varenju mora obaviti izvođač s iskustvom na takvim poslovima.
Sve prema posebnim uvjetima gradnje INA d.d., koji su prilog glavnom projektu (Mapa 5)
Stavka obuhvaća slijedeće radove:
a) ručni otkop zemlje oko instalacija s odbacivanjem zemlje ili utovarom viška zemlje, te odvoz i zbrinjavanje na ugovorenu deponiju.
b) nabava i doprema čeličnih kolona, montaža, zavarivanje i brtvljenje sve do potpune pogonske gotovosti.
c) zatrpavanje pijeskom (d=20cm iznad tjemena cijevi), zemljanim materijalom do razine posteljice šetnice uz kompaktiranje na Ms≥25MN/m2.
Obračun po m' do potpune pogonske gotovosti.
procjena
| dio od Omladinskog mosta do Tomislavovog mosta | m' | 30
1.6. | Piljenje postojećeg asfalta na Školskoj ulici te na drugim mjestima spoja šetnice s pješačkim površinama
Ova stavka obuhvaća piljenje postojećeg asfalta na mjestima kontakta starog i novog kolnika. Debljina asfalta koji se pili 12 cm.
Obračun po 1 m', uključivo rad stroja.
| dio od Omladinskog mosta do Tomislavovog mosta | m' | 160
1.7. | Uklanjanje trave i korova unutar cijele zone zahvata.
Stavka obuhvaća :
a) košenje trave i korova
b) deponiranje korijenja i trave sa korovom van parcele za gradnju,
c) utovar, istovar, prijevoz i zbrinjavanje na ugovorenina deponij ili uništavanje paljenjem terenu.
Obračun po m2 očišćenog terena do potpune gotovosti.
Izrada radova, obračun radova i kontrola kvalitete prema OTU t. 1.2.1.
| dio od Omladinskog mosta do Tomislavovog mosta | m2 | 7700
1.8. | Uklanjanje postojećih dotrajalih stabala na prostoru obuhvata nasipa.
Rušenje drveća vršiti uz svu zaštitu, pomoću ljestava, s osiguranjem ljudi i dobara. Rad obuhvaća piljenje grana i debla, spuštanje na tlo, okupljanje na kup radi odvoza. Strojno frezanje korijena i vađenje korijena, utovar i odvoz na planirku, Uklanjanje stabala moguće u skladu s valorizacijom stabala.
Ovom stavkom se obuhvaćaju svi radovi od uklanjanja do odvoza stablašica. Vidi plan sadnje.
| dio šetnice od Omladinskog do Tomislavovog mosta | kom | 11
1.9. | Uklanjanje grmova na središnjoj osi.
Ovom stavkom se obuhvaćaju svi radovi od uklanjanja do odvoza grmova cca < 300 cm visine na potezu nasipa - središnja os.
| dio šetnice od Omladinskog do Tomislavovog mosta | kom | 2
1.10. | Geodetski radovi.
Geodetski radovi pri građenju obuhvaćaju:
a) iskolčenje osi šetnice i poprečnih profila s čvrstim oznakama na terenu, iskolčenje površina po predloženom krajobraznom rješenju, iskolčenje kompletne nadzemenih i podzemnnih dijelova opreme iskolčenje trasa kablova, trasa ormara, javne rasvjete svih dijelova projekta na kosinama i kruni nasipa.
b) sva mjerenja koja su u vezi s prijenosom podataka iz projekata na teren i obrnuto za svo vrijeme građenja
c) održavanje iskolčenih oznaka na terenu u cijelom razdoblju od početka radova do predaje radova investitoru
d) izradu snimka izvedenog stanja svih postojećih podzemnih i nadzemnih instalacija te novoizvedene javne rasvjete, razvodnih ormara, stabala, urbane opreme i kompletnog koridora i slojeva šetnice sve unutar granice obuhvata krune i kosina nasipa.
Rad se mjeri u m2 zahvata u skladu s projektima. Osiguranje osi, održavanje i obnova osi i drugih točaka nužnih za uspješno izvođenje radova, odnosno poslovi opisani u potpoglavlju 1-02 OTU te potreban materijal I troškovi prijevoza vezani uz taj radu plaćaju se po m2 zahvata.
* uskladiti s geodetskim projektom.
| dio od Omladinskog mosta do Tomislavovog mosta | kom | 1
1.11. | Izrada kolnih pijelaza za pješake do 1t nosivosti preko iskopanog rova.
| dio šetnice od Omladinskog mosta do Tomislavovog mosta | kpl. | 1
1.12. | Privremena regulacija prometa u Školskoj ulici.
Pod ovom regulacijom prometa podrazumijeva se regulacija prometa za vrijeme izvođenja svih radova rušenja postojećih parkirališta u Školskoj ulici u dužini od cca 125,0m, izgradnje šetnice i zelenih površina, regulaciju Omladinske ulice kod Omladinskog mosta za vrijeme izvedbe priključka uz pješačke staze sve prema projektu do pune pogonske gotovosti.
Ova stavka obuhvaća slijedeće radove:
a) postavljanje novih prometnih znakova svih vrsta, vertikalnih i horizontalnih, prema posebnom projektu reguliranje prometa, koji je u cijeni ove stavke .
b) održavanje svih vertikalnih, horizontalnih znakova za svo vrijeme privremene regulacije prometa.
Cijenu treba ponuditi prema projektu privremene regulacije prometa koju izrađuje izvođač radova.
| dio od Omladinskog mosta do Tomislavovog mosta | kom | 1
1.13 | Izrada, doprema i postavljanje gradilišnih ploča Veličinaploča1.50x2.00m,s oznakama investitora, izvoditelja, projektanta i ostalih podataka o predmetnoj građevini. Obračunato po komadu postavljene ploče.
| dio od Omladinskog mosta do Tomislavovog mosta pretpostavka | kom | 1
1.14 | Izmještanje postojećih komunalnih plinskih instalacija IVAPLIN na prostoru obuhvata nasipa.
Radove na plinovodu obavlja distributer plina ili izvođač koji je od istog dobio Ovlaštenje.
Ručni otkop rovova na mjestima gdje je utvrđen položaj postojećih podzemnih plinskih instalacija, kao i na mjestima gdje postoji sumnja da bi se mogle nalaziti podzemne plinske instalacije. Izvođač je dužan prije izvođenja radova obavijestiti predstavnike IVAPLIN, te sve radove vezane za premještanje plinske instalacije vršiti u prisustvu predstavnika IVAPLIN.
Ova stavka obuhvaća slijedeće radove:
- ručni otkop rova uz pažnju da se ne oštete instalacije do dubine 1,50 m,
- utvrđivanje i prikaz položaja postojećih instalacija, te unošenje u projektiranu situaciju
- otkopane rovove osigurati prema HTZ mjerama,
Izrada radova, obračun radova i kontrola kvalitete prema OTU t. 2-05.
- izmještanje postojećih plinskih instalacija za koje se utvrdi da se nalaze u koridoru šetnice u prostor zelenila ili koji drugi prikladni javni prostor prema uvjetima IVAPLIN i pravilima struke za tu vrstu instalacije
- eventualna zamjena postojećih plinskih cijevi, armatura i fitinga nakon utvrđenog stanja na gradilištu, a po nalogu nadzornika IVAPLIN i nadzornog inženjera.
- dovođenje izmještenih elemenata u prethodno radno stanje.
- izmješteni plinovod geodetski snimiti za potrebe vođenja katastra vodova distribucijskog sustava (Mrežna pravila NN155/14, čl.9., st.(2)).
Izvedba I obračun radova, te kontrola kvalitete prema OTU t. 1-03.4.
Obračun prema stvarno izvedenim radovima do pune funkcionalnosti i računima izvršioca na pojedinim komunalnim instalacijama.
| dio od Omladinskog mosta do Tomislavovog mosta pretpostavka | m' | 50
1.b) UKUPNO PRIPREMNI RADOVI:

## 2.
Redni broj | Opis | Jedinica mjere | Količina | Jedinična cijena | Ukupna cijena
2. | RADOVI RUŠENJA
2.1. | Rušenje asfalta postojećeg parkirališta u Školskoj ulici i postojećih pješačkih staza.
Strojno rušenje postojećeg asfalta s parkirališta u Školskoj ulici unutar zone obuhvata debljine 12-15cm.
Strojno rušenje postojećeg asfalta s pješačkih staza uz groblje unutar zone obuhvata debljine 8-10cm.
Stavka obuhvaća strojno rušenje, utovar u prijevozno sredstvo, odvoz i zbrinjavanje na ugovorenu deponiju. Prije ugovaranja izvođač je dužan s investitorom uskladiti uvjete i mjesto deponiranja.
b) | dio od Omladinskog mosta do Tomislavovog mosta
| - asfalt debljine 12-15 cm | m2 | 631
| - asfalt debljine 8-10 cm | m2 | 305
2.2. | Rušenje postojećih betonskih rubnjaka s temeljem i drugih betonskih elemenata
Strojno rušenje betonskih rubnjaka 15/25 ugrađenih uzdignuto i 10/20 ugrađenih upušteno. Rubnjaci su ugrađeni u betonski temelj.
Strojno rušenje armirano betonskih stepenica na terenu na zapadnom dijelu šetnice. Strojno rušenje klinker pločica i pasice kod Naftalanskog mosta.
Stavka obuhvaća utovar u prijevozno sredstvo, prijevoz i zbrinjavanje na ugovorenoj deponiji. Prije ugovaranja izvođač je dužan s investitorom uskladiti uvjete i mjesto deponiranja.
Stavka obračunava količine u ugrađenom stanju.
b) | dio od Omladinskog mosta do Tomislavovog mosta
● uzdignuti cestovni rubnjak 15/25 s betonskim temeljem u Školskoj ulici
0,13 m3/m2 x 241m' = 31,33m3
● upušteni rubnjak 10/20 s betonskim temeljem na stazama ispred groblja
0,07 m3/m3 x 292m' = 20,44m3
● uzdignuti cestovni rubnjak 15/25 s betonskim temeljem u Omladinskoj ulici kod mosta
| 0,13 m3/m' x 21m' = 2,73m3 | m3 | 55
2.3. | Rušenje tamponskog sloja parkirališta i pješačke staze
Strojni iskop tamponskog sloja (šljunka) iz konstrukcije parkirališta debljine 45cm i iz konstrukcije pješačke staze kod groblja i Omladinskog mosta debljine 25cm, te ispod klinker pločica kod Naftalanskog mosta, te na nasipu zapadno od Naftalanskog mosta.
Stavka obuhvaća i utovar u prijevozno sredstvo, prijevoz i zbrinjavanje na ugovorenoj deponiji. Prije ugovaranja izvođač je dužan sa investitorom uskladiti uvjete i mjesto deponiranja.
b) | dio od Omladinskog mosta do Tomislavovog mosta
● tamponski sloj parkirališta
0,45m x 635m2 = 286 m3
● tamponski sloj pješačke staze
| 0,25m x 302m2 = 75,5 m3 | m3 | 361.5
2.b) UKUPNO RADOVI RUŠENJA:

## 3.
Redni broj | Opis | Jedinica mjere | Količina | Jedinična cijena | Ukupna cijena
3. | ZEMLJANI RADOVI
3.1. | Iskop humusa
Ova stavka obuhvaća:
a) otkop površinskog sloja u debljini 30 cm,
b) utovar otkopanog materijala u vozilo, te prijevoz, razastiranje i zbrinjavanje na ugovorenu deponiju.
c) ručni otkop uz komunalne instalacije.
Izvedba radova, obračun radova I kontrola kvalitete prema OTU t. 2-01.
Obračun po m3 otkopanog materijala mjereno u sraslom stanju prema poprečnim profilima.
b) | dio od Omladinskog mosta do Tomislavovog mosta | m3 | 1470
3.2. | Široki iskop u materijalu "C" kategorije
Ovaj rad obuhvaća široke iskope predviđene projektom.
Iskop se obavlja prema profilima i visinskim kotama iz projekta, te propisanim nagibima kosina, uzimajući u obzir geomehaničke osobine.
Ovisno o vrsti tla i upotrijebljenoj mehanizaciji predviđa se iskop u materijalu "C" kategorije.
U jediničnu cijenu uračunati su svi radovi na iskopu materijala u sraslom stanju sa utovarnom u prijevozna sredstva, te odvozom i zbrinjavanjem na ugovorenu deponiju.
Izrada radova, obračun radova i kontrola kvalitete prema OTU 2-02. (Količine iz računala).
Troškovnikom se predviđa prosječna dubina iskopa 0,55 m.
iskop u materijalu “C” ktg.
Obračun po 1 m3.
b) | dio od Omladinskog mosta do Tomislavovog mosta | m3 | 470
3.3 | Strojni iskop rova ispod ceste širine 40cm i dubine 100cm, u zemlji C kategorije za potrebe polaganja NN napajanja i priključaka ormara za prigodna događanja.
b) | dio šetnice od Omladinskog do Tomislavovog mosta | m3 | 30
3.4 | Strojni iskop rova širine 40cm i dubine 80cm u zemlji.
C kategorije za potrebe polaganja kabela javne rasvjete, trake FeZn 30x4 mm, trake upozorenja i PVC štitnika.
b) | dio šetnice od Omladinskog mosta do Tomislavovog mosta | m3 | 88
Napomena: Isti rov koristiti će se za polaganje kabela javne rasvjete i polaganje kabela priključnih ormara za događanja.
3.5 | Strojni iskop rova ispod ceste širine 40cm i dubine 100cm u zemlji C kategorije za potrebe polaganja kabela javne rasvjete, zaštitne PVC cijevi, trake upozorenja i PVC.
b) | dio šetnice od Omladinskog mosta do Tomislavovog mosta | m3 | 7
3.6 | Ručno-strojni iskop rupa za temelj stupa rasvjete.
-dim. temelja duljina 70 x širina 70 x dubina 90 cm
-volumen iskopa 0,441 m3
Nakon izrade temelja tlo nabiti motornim nabijačem i
odvesti višak zemlje na deponij.
b) | dio šetnice od Omladinskog mosta do Tomislavovog mosta | kpl. | 14
3.7. | Ručno-strojni iskop rupe za temelje urbane opreme:
Nakon izrade temelja tlo nabiti motornim nabijačem i
odvesti višak zemlje na deponij.
Obračun po kompletu iskopa za 1 pojednačni temelj, u kompletu uračunati i skidanje humusa i privremeno odlaganje i odvoz viška na deponij.
b) | dio šetnice od Omladinskog mosta do Tomislavovog mosta
| Temelj Koša za smeće,(SHEMA 1) | kpl | 15
- dimenzija temelja (40x40x48*cm); 0,07m3
| Temelj Klupa TIP-1, (SHEMA 2) | kpl | 8
- dimenzija temelja (60x35x48*cm); 0,1m3
| Temelj Klupa TIP-2, (SHEMA 3) | kpl | 3
- dimenzija temelja (200x40x48*cm); 0,37m3
| Temelj Klupa TIP-3, (SHEMA 4) | kpl | 5
- dimenzija temelja (1,18m2x48*cm); 0,54m3
| Temelj Klupa TIP-4, (SHEMA 5) | kpl | 4
- dimenzija temelja (1,54m2x48*cm); 0,7m3
| Temelj za dječju tvrđu -(SHEMA 7) | kpl | 4
- dimenzija temelja (60x60x90cm); 0,32m3
3.8. | Uređenje temeljnog tla ispod nasipa mehaničkim zbijanjem
Rad obuhvaća sve aktivnosti potrebne za osposobljavanje slabo nosivog i suviše vlažnog materijala temeljnog tla za izradu nasipa iznad njega a obuhvaća mehaničko zbijanje, planiranje na projektom propisane kote i postizanje optimalne vlažnosti vlaženjem ili sušenjem, te privremeno rješenje odvodnje.
Sve prema OTU (IGH 2001) knjiga II. odlomak 2-08.
Stupanj zbijenosti temeljnog tla Sz ≥ 97% i modul stišljivosti (kružna ploča Ø30cm) Ms ≥ 20 MN/m2.
b) | dio od Omladinskog mosta do Tomislavovog mosta | m2 | 897
3.9. | Izrada zemljanog nasipa
Stavka obuhvaća dogradnju (proširenje) zemljanog nasipa uz rijeku Lonju na zapadnom dijelu obuhvata - OS3 i dio na istočnom dijelu obuhvata OS1.
Nasip se proširuje prema jugu tako da pokos prema rijeci Lonji ostaje postojeći. Budući pokos prema južnoj strani predviđa se u nagibu 1:3. predviđena visina nasipa iznosi 0,50-1,20m.
Zemljani materijal za izradu nasipa treba odobriti geomehaničar i treba biti prema OTU (IGH 2001) knjiga II. poglavlje 2-09.1.
Strojno nasipavanje i razastiranje, prema potrebi vlaženje ili sušenje, planiranje nasipnih slojeva debljine i nagiba prema projektu, odnosno utvrđenih pokusnom dionicom, te zbijanje odgovarajućim sredstvima, a sve prema odredbama OTU.
U cijenu je uključen sav rad, materijal te planiranje pokosa nasipa u nagibu 1:3 i čišćenje okoline.
Izvedba nasipa, kontrola kakvoće i obračun prema OTU (IGH 2001) knjiga II. poglavlje 2-09.
Stupanj zbijenosti slojeva zemljanog nasipa Sz ≥ 100% i modul stišljivosti (ploča Ø30cm) Ms ≥ 25 MN/m2.
Obračunato u zbijenom stanju
b) | dio od Omladinskog mosta do Tomislavovog mosta | m3 | 397
Opće napomene za stavke koje slijede 3.10. i 3.11.:
Zamjena zemljanog materijala u debljini 25 cm radi poboljšanja nosivosti temeljnog tla u području kolničke konstrukcije - Opći uvjeti
Prema OTU 2-08.2, HNR U.E1.010, HRN U.B1.038. - Opći uvjeti.
Rad obuhvaća iskop sloja slabog materijala u temeljnom tlu sa odvozom na deponiju, te njegovu zamjenu izradom zbijenog nasipnog sloja od boljeg materijala.
Slabi materijal temeljnog tla zamijeniti će se kvalitetnijim materijalom kada se zbog svojstava materijala u temeljnom tlu uz odgovarajući način ne mogu postići zahtjevi kvalitete iz OTU 2-08.2.
Materijal za zamjenu predlaže izvođač i osigurava sva potrebna ispitivanja radi uvida u njegovu kvalitetu, a primjenu tog materijala odobrava nadzorni inženjer.
Površina pokusne dionice iznosi najmanje 100 m2, a svi troškovi u vezi s pokusnom dionicom padaju na teret izvođača, a ako ona zadovolji kriterije za ocjenu kvalitete iz točke 2-10.1 OTU.
3.10. | Iskop materijala na mjestu zamjene tla ispod trupa šetnice - ispod kolničke konstrukcije u sloju od 25 cm
U jediničnoj cijeni stavke obuhvaćeni su slijedeći materijali i radovi:
- iskop
- utovar, prijevoz, istovar, razastiranje i zbrinjavanje na ugovorenoj deponiji,
- planiranje temeljnog tla u iskopu do točnosti ± 3 cm, te valjanje odgovarajućim valjcima do zbijenosti Ms³15 MN/m2.
Obračunato po m3 stvarno iskopanog materijala u sraslom stanju.
b) | dio od Omladinskog mosta do Tomislavovog mosta pretpostavka | m3 | 200
3.11. | Zamjena iskopanog materijala drobljenim kamenim materijalom ili šljunkom 0/63 mm u sloju od 25 cm
Kvaliteta kamenog materijala mora odgovarati tehničkim propisima za izradu nasipa što treba dokazati atestom.
Ugradnju materijala treba vršiti tako da se ne oštećuje profil posteljice, a zbijanje vršiti da
se postigne Ms veći od 30 N/mm2.
Ovaj rad obuhvaća:
a) dobavu drobljenog kamenog materijala ili šljunka
b) prijevoz na gradilište
c) razastiranje, planiranje do točnosti ± 3cm i zbijanje,
d) dobava atesta o kvaliteti šljunka ili kamena i postignutoj zbijenosti.
Obračun po m3 izvedenog zamjenskog sloja debljine 25 cm, mjereno u zbijenom stanju.
b) | dio od Omladinskog mosta do Tomislavovog mosta | m3 | 200
3.12 | Nabava, isporuka i izrada posteljice od pijeska 5 cm i nasipavanje pijeska oko kabela i cijevi i/ili 5 cm iznad nasipavanje pijeska oko kabela i cijevi i/ili 5 cm iznad kabela i/ili cijevi.
b) | dio šetnice od Omladinskog mosta do Tomislavovog mosta | m3 | 16
3.13 | Zatrpavanje rova sa zemljom, nabijanje tla motornim nabijačem u slojevima od 20 cm nakon polaganja kabela, zaštitne PVC cijevi, trake upozorenja, PVC štitnika i izrade posteljice te nasipavanja pijeska.
Stavka uključuje i odvoz viška zemlje na deponij.
b) | dio šetnice od Omladinskog mosta do Tomislavovog mosta | m3 | 77
3.14 | Zatrpavanje rova sa zemljom, nabijanje tla motornim, nabijačem u slojevima od 20 cm nakon polaganja NN kabela, trake upozorenja, PVC štitnika i izrade posteljice te nasipavanja pijeska. Stavka uključuje i odvoz viška zemlje na deponij.
b) | dio šetnice od Omladinskog do Tomislavovog mosta | m3 | 25
3.15 | Zatrpavanje rova sa zemljom, nabijanje tla motornim nabijačem u slojevima od 20 cm nakon polaganja kabela, trake upozorenja, PVC štitnika i izrade posteljice te nasipavanja pijeska.
Stavka uključuje i odvoz viška zemlje na deponij.
b) | dio šetnice od Omladinskog mosta do Tomislavovog mosta | m3 | 22
3.16 | Izrada posteljice i uređenje geotekstilom
Stavkom je obuhvaćeno mehaničko zbijanje i valjanje posteljice prije postave tampona.
Posteljica je od zemljanog materijala na postojećem nasipu i na novoprojektiranom dijelu nasipa, te od šljunčanog materijala na dijelu zamjene materijala.
Stavka obuhvaća i planiranje posteljice na projektom predviđene kote, rješenje odvodnje posteljice i postavu geotekstila.
Postava netkanog geotekstila mehaničkih karakteristika prema OTU (IGH 2001) odlomak 2-08.4. Geotekstil ima separacijsku ulogu odvajanja sitne glinene čestice od tampona. Odabir geotekstila prema tabeli 2-08.4, okvirne težine 200g/m2.
Kontrola i ugradnja prema OTU (IGH 2001) knjiga II, 2-08,4.
● postava ispod tampona šetnice
b) | dio od Omladinskog mosta do Tomislavovog mosta | m2 | 3615
3.17 | Nasipavanje i planiranje zelenih površina zemljanim materijalom iz iskopa
Stavka obuhvaća dobavu zemljanog materijala iz iskopa s privremene deponije, razastiranje i planiranje na zelenim površinama na projektom predviđene kote, te kompaktiranje na prirodnu zbijenost.
Debljina sloja od 10cm do 50cm.
Obračunato po m3 u zbijenom stanju
b) | dio od Omladinskog mosta do Tomislavovog mosta | m3 | 1342
3.18. | Nasipavanje i planiranje zelenih površina zemljanim materijalom koji se dovozi iz deponije zemljanog materijala udaljenost do 20km od gradilišta.
Stavka obuhvaća dobavu zemljanog materijala , razastiranje i planiranje na zelenim površinama na projektom predviđene kote, te kompaktiranje na prirodnu zbijenost. Materijal jednake kvalitente kao postojeći. Dovoz, utovar i istovar uračunati su u cijenu.
Debljina sloja od 10cm do 50cm.
Obračunato po m3 u zbijenom stanju
b) | dio od Omladinskog mosta do Tomislavovog mosta | m3 | 134
UREĐENJE kosina nasipa.
Opće napomene:
Radovi obuhvaćaju prekopavanje zemlje, te njeno pognojavanje, kao i postavljanje sloja humusa. Prekopavanje se radi strojno na površinama koje nisu u blizini postojećih stabala, te ručno oko postojećih stabala (u svrhu zaštite korijenovog sustava). Rad mora biti obavljen u skladu s projektom i propisima. Ako nije navedena niti jedna norma, obvezna je primjena odgovarajuće EN (europske norme). Ako se u međuvremenu neka norma ili propis stavi van snage, važiti će zmijenska norma ili propis.
Izvođač može predložiti izmjenu priznatih tehničkih pravila uz uvijet pisanog obrazloženja i odobrenja nadzornog inžinjera. Tu promijenu odobrava nadzorni inženjer uz suglasnost projektanta. Izvođač je dužan promijene unijeti u izvedbeni projekt.
3.19. | Prekopavanje tla u sloju od 30 cm.
Ova stavka obuhvaća slijedeće radove:
Stavka obuhvaća prekopavanje tla pogodnim strojevima na sveukupnim zelenim površinama, određenim izvedbenim projektom, u svrhu njegova razrahljivanja prije sadnje. Pri radovima je potrebno voditi računa o postojećim stablima, pa je u neposrednoj blizini potrebno prekopavanje vršiti ručno radi zaštite korijenovog sustava (posebno u zoni postojećeg drvoreda kestena).
b) | dio šetnice od Omladinskog do Tomislavovog mosta | m2 | 3701.42
3.20. | Uređenje kosina nasipa oblaganjem zelenih površina humusom
Nabava materijala - humusa i izrada obloge pokosa nasipa i drugih zelenih površina u debljini od 20cm.
Sve prema OTU (IGH 2001) knjiga II, 2-15.
Obračunato za sloj debljine 20cm po m2
b) | dio šetnice od Omladinskog do Tomislavovog mosta | m2 | 3701.42
3.21. | Grubo planiranje terena
Grubo planiranje pognojene zemljane podloge, s +/- 5cm na m², potrebno vršiti ručno u blizini stabala, radi zaštite debla i korijenovog vrata.
b) | dio šetnice od Omladinskog do Tomislavovog mosta | m2 | 3701.42
3.22. | Nabava i dovoz organskog gnojiva u granulama - cijela sadna površina 1kg/m2
Ova stavka obuhvaća slijedeće radove:
Stavka obuhvaća nabavu organskog gnojiva u granulama/peletima visoke kvalitete s certifikatom, dozvoljenim u ekološkoj proizvodnji, te njegov transport do gradilišta. U slučaju nemogućnosti dobave, potrebno se pismeno usuglasiti s nadzornim inženjerom i projektantom oko zamjenskog gnojiva.
b) | dio šetnice od Omladinskog do Tomislavovog mosta | kg/m² | 3701.42
3.23. | Razastiranje i okopavanje organskog gnojiva u granulama
Predviđeni radovi razastiranja i okopavanja gnojiva se moraju raditi pažljivo u zonama postojećih stabla, tj. u zoni njihova korijenova sustava kako ne bi došlo do mehaničkog oštećenja.
b) | dio šetnice od Omladinskog do Tomislavovog mosta | m2 | 3701.42
3.24. | Izvedba završnog sloja nasipa travnjaka na svim zelenim površinama obuhvata, kao i u zonoma starog drvoreda, novo planiranog, te u zoni grupacije postojećih stabala, rasvjete, opreme na kosinama nasipa.
Fino planiranje i usitnjavanje grudica zemlje, prignojavanje s NPK 15:15:15 hranjivima u količini 0,05 kg/m2, ugradnja humusa u sloju 3cm, dobava i sjetva travne smjese: Poa pratensis Geronimo 10%, Lolium perenne Stavinsky 15%, Festuca arundinacea Starlett 25%, Lolium Westerwoldicum Axcella 15%, Festuca arundinacea Cochise 25% (6dkg/m2), valjanje, ježenje, zalijevanje do nicanja. Radovi koje obuhvaća ova stavka se izvode strojno i ručno s posebnom pažnjom na postojeća stabla i potrebu njihove zaštite. Nakon izrade humusnog sloja i travnate vegetacije, površine se moraju njegovati do konačnog rasta, a po potrebi pokositi 1-2 puta.
b) | dio šetnice od Omladinskog mosta do Tomislavovog mosta | m2 | 3701.42
3.25. | Izvedba linijskih travnatih ispuna između betonskih ploča na odmorišnoj stazi krune nasipa.
Fino nasipanje zemlje koja je prignojena (NPK 15:15:15 hranjivima u količini 0.05kg/m2, ugradnja humusa) u sloju od 5cm. Dobava i sjetva travne smjese - Poa pratenisis "Baron", Lolium perennae, Festuca arundinacea (6dkg/m2),u prostore između betonskih ploča u popločenju, te uredno ručno prekopavanje i zalijevanje do nicanja. (Vidi detalj.)
b) | dio šetnice od Omladinskog do Tomislavovog mosta (= 308m´) | m2 | 123.2
3.26. | Nasipavanje i fino planiranje zelenih površina nakon monitrane urbane opreme oko urbane opreme, zemljanim materijalom iz iskopa temelja urbane opreme u skladu s projektom, detaljem i predviđenim nagibima.
Stavka obuhvaća dobavu zemljanog materijala iz iskopa s privremene deponije, razastiranje i planiranje na zelenim površinama na projektom predviđene kote (obavezno se držati visinskih kota iz detalja) , te kompaktiranje na prirodnu zbijenost.
Debljina sloja od 10cm do 50cm.
Obračunato po m2 uređenog terena oko opreme.
b) | dio šetnice od Omladinskog mosta do Tomislavovog mosta | m2 | 537.5
3.27. | Sanacija uništenih zelenih površina i dovođenje u prvobitno stanje vraćanjem humusnog sloja (30 cm) i zazelenjivanjem prema potrebi.
U cijenu uračunati ishođenje dozvole za prijekop zelene površine.
b) | dio šetnice od Omladinskog mosta do Tomislavovog mosta | m2 | 8
3.b) UKUPNO ZEMLJANI RADOVI:

## 4.
Redni broj | Opis | Jedinica mjere | Količina | Jedinična cijena | Ukupna cijena
4. | KONSTRUKCIJA PJEŠAČKE STAZE KRUNE NASIPA
4.1. | Izrada nosivog sloja od zrnatog kamenog materijala bez veziva 0/32
Nakon preuzimanja ispitanog planuma u pogledu zabijenosti, ravnosti projektiranih nagiba, a sve prema važečim normama, pristupa se izradi nosivog sloja od drobljenog kamenog materijala ili šljunka.
Za izradu ovog sloja treba upotrijebiti šljunak ili drobljeni kameni materijal za koji je pribavljen atest o njegovoj podobnosti za izradu nosivog sloja.
Tehnička svojstva agregata za nevezane mješavine specificirane su prema normama HRN EN 13242:2008 i HRN EN 13258:2010.
Kameni materijal se mora navoziti (navlačiti) tako da se ne ošteti izvedeni profil posteljice.
Zahtjevana zbijenost Ms = 50 MN/m2.
Sve nepravilnosti utvrđene za vrijeme zbijanja mora izvođač o svom trošku ukloniti.
Sva tekuća i kontrolna ispitivanja treba vršiti prema važećim standardima i propisima u toku građenja (OTU i HRN).
- uključivo i proširenje u obliku 'tribine' površine 116m2
Ova stavka obuhvaća:
a) pribavljanje atesta za kameni materijal prije početka radova
Za pješačke površine 0/32.
b) dopremu, razgrtanje, planiranje i profiliranje tamponskog sloja i zbijanje
c) kontrola ravnine i visine izvedenog sloja
d) sve radove na ispitivanju koji su potrebni za pravilno izveden sloj prema HRN EN 933, HRN EN 1097, HRN EN 1367, HRN EN 13036-7, HRN U.B1.046/68, HRN EN 13286-2, HRN U.B1.016.
Izrada radova, obračun radova I kontrola kvalitete prema OTU 5-01.
Obračun po m3 ugrađenog sloja u zbijenom stanju.
- za pješačke površine šljunak ili drobljeni kameni materijal 0/32 zbijenosti Ms ≥ 50 MN/m2, d=20,0cm
Za površinu ispod sprave 2 sloja - 0/32, 0/4.
- za površine ispod sprave šljunak ili drobljeni kameni materijal 0/32 zbijenosti Ms ≥ 50 MN/m2, d=20,0cm i uvljani sloj 0/4 jednake zbijenosti d=2cm
| dio od Omladinskog mosta do Tomislavovog mosta | m3 | 753
4.2. | Cementna stabilizacija debljine 15 cm
Nabava materijala i izvedba sloja debljine 15 cm cementne stabilizacije tlačne čvrstoće nakon 28 dana 3,0 - 6,5 MN/m2, agregat 0/32. Gornja površina cementne stabilizacije treba da se izvede točno u poprečnom padu prometne površine.
- uključivo i proširenje u obliku 'tribine' površine 116m2
Obračunato po 1 m3 izvedene cementne stabilizacije u zbijenom stanju, uključivo sav rad i materijal do potpune pogonske gotovosti, sve prema OTU 5-02.
| dio od Omladinskog mosta do Tomislavovog mosta | m3 | 563
4.3.1 | Pješačka staza od betona C35/45 armiran čeličnom armaturom debljine 20cm
Nabava, izrada i ugradnja betona konstrukcije pješačke staze u tonu i po izboru gl. projektanta obuhvaća:
AGREGAT
Za izradu šetnice koristiti će se drobljeni dolomitni agregat zrna do 32mm (Dmax 32mm). Omjer sastava agregata bi bio:
- od 0 do 4 mm 50%
- od 4 do 8 mm 10%
- od 8 do 16 mm 20%
- od 16 do 32 mm 30%
CEMENT
Za izradu šetnice koristiti cement CEM III A 42.5 N, sive boje u tonu po izboru projektanta, tip kao 'Holcim Adria' ili jednakovrijedan proizvod _________________.
BETON, RECEPTURA, VODOCEMENTNI FAKTOR
Beton se proizvodi u betonari. Beton C35/45, razred izloženosti XD3, granične konzistencije S2/S3, Dmax 16 mm.
Stupanj protukliznosti prema svim važećim standardima i propisima, minimalna otpornost na klizanje razreda C (SRV ˃45), prema HRN EN 13036-4.
OPLATA
Ugradnja betona debljine 20 cm u prethodno pripremljenu oplatu od čeličnog lima, PVC-a ili po izboru i iskustvu izvođača čvrsto pričvršćenu na fiksnim razmacima sukladno pravilima struke i projektu.
Oplata mora biti čvrsta i stabilna da ne bi došlo do neželjenih bočnih neravnina. Obje strane oplate moraju biti postavljene maksimalno točno s tolerancijom visine gornjeg ruba manjom od 3 mm/m' zbog jednostavnije i pravilnije izvedbe završne obrade vibroletvom.
Prije ugradnje i dobave oplate istu dati na ovjeru nadzoru i projektantu. Kontrolu i točnost postavljanja rubne oplate nadzor može zatražiti od geodeta.
DILATACIJE, REŠKE, RAZDJELNICE
Dilatacije se izvode na mjestima koja je odredio projekt statike, moraju biti potpuno ravne, bez krivudanja ili sl. Kod pravilne trase šetnice dilatacije se izvode na svakih 6 m (600 cm), te na svim mjestima koja su točno ucrtana u izvedbenoj i ostaloj projektnoj dokumentaciji.
Dilatacije se pile prema dimenzijama predviđenim projektom – maksimalne širine reza 5 mm, te se zapunjavaju kvalitetnim trajnoelastičnim kitom u boji podloge. Ukoliko izvođač može izvesti dilatacije jadnake kvalitete kao navedeno na drugi način, slobodan je ponuditi tu tehniku izvođenja projektantima na ovjeru (detalj 2).
Zelene reške' se izvode dimenzijama predviđenim projektom – maksimalne širine i dubine 5 cm, a služi za rast trave. 'Zelene reške izvode se svakih cca 2m na odmorišnom dijelu staze. (detalj 3 i detalj 4.) a sve prema izvedbenom projektu. Tehniku izvođenja reški izvođač je dužan poslati glavnom projektantiu na ovjeru.
ARMATURA
Ugrađuje se armatura predviđena izvedbenim projektom statike; u donjoj i gornjoj zoni se ugrađuju armaturne mreže Q385, a na rubovima svih ploča vilice Ø8mm i rubne šipke Ø10mm.
Količina armature ugrađena u šetnicu iznosi 14kg/m2 šetnice.
NAČIN UGRADNJE
Beton se ugrađuje u debljini od 20 cm. Ugrađuje se na PVC foliju koja je postavljena na unaprijed kvalitetno pripremljenoj podlozi od cementne stabilizacije. Prije lijevanja betona mora biti postavljena i ovjerena od nadzora sva armatura, kao i rubna oplata.
Poslije lijevanja beton je potrebno izvibrirati. Gornja ploha se pažljivo izvodi i izvlači samo vibroletvom! Nije dopušteno dodatno zaglađivanje gleterima i sličnim alatima. Ravnanje i zaglađivanje ugrađenog betona vibroletvom sa minimalnim poprečnim padom od 1 %.
Tolerancija površinske neravnine ugrađenog betona treba biti manja od 3 mm/m' zbog jednostavnije i pravilnije izvedbe završne obrade.
Zaštita ugrađenog betona od isušivanja prekrivanjem geotekstilom i vlaženjem vodom - sve prema uputama i kontroli nadzornog inženjera.
Napomena: završnu plohu staze pravovremeno osigurati na način, da se za vrijeme izvedbe i sušenja, maksimalno zaštiti od bilo kakvih mehaničkih utjecaja za vrijeme izvedbe, kako bi njihov konačan izgled bio ujednačen u boji i površinskoj strukturi bez pogrešaka od npr. tragova hodanja po svježem betonu.
ZAVRŠNA OBRADA HODNIH PLOHA I RUBOVA
Završna obrada betonske površine glavne staze grubim brušenjem (1 prolaz strojem) i četkanjem (1 prolaz strojem) pri primjerenoj starosti betona ovisno o vanjskim vremenskim utjecajima i iskustvima sa probnog polja prije početka radova.
Završna obrada betonske površine odmorišne staze grubim četkanjem (1 prolaz strojem) pri primjerenoj starosti betona (maksimalno 24 sata) ovisno o vanjskim vremenskim utjecajima.
Izgled i strukturu površine glavne i odmorišne staze izvesti jednakovrijednu kao probni uzorak betona na testnom polju.
Brušenje betona se izvodi na betonima starosti 7 dana pa na više, a četkanje betona se izvodi na max starosti 1 dan trebao sve ovisno o vremenskim uvjetima.
Potrebno je osigurati trofazni priključak struje i mrežni priključak vode.
Radove izvoditi s dva stroja paralelno. Svaki od strojeva ima maksimalni učinak brušenja od 100 m2/dan.
Rubovi betonskih ploha će se izvoditi kao skošeni pod kutem od 45°, širine 5 mm. Skošenja će se izvoditi pažljivim brušenjem nakon starosti betona od minimalno 7 dana. Nisu dopuštene neravnine, vijuganja i dubina brušenja veća od 5 mm.
ZAŠTITA BETONA
Zaštita ugrađenog betona od isušivanja prekrivanjem geotekstilom i vlaženjem vodom - sve prema uputama i kontroli nadzornog inženjera.
CEMENTNA STABILIZACIJA - PODLOGA BETONA
Dobava, dostava i ugradnja cementne stabilizacije na pripremljenu tamponsku podlogu - predmet posebne stavke
NABOJ ŠLJUNKA – PODLOGA
Dobava, dostava i nasipavanje, planiranje i zbijanje zrnatog kamenog materijala 0-63 mm na pripremljeni planum, u debljini 30 cm. Planirati sa točnošću + 3 cm. Zbijanje minimalno Ms = 50 Mpa - predmet posebne stavke
PROBNO POLJE
Izvođač mora na osnovu projektne dokumentacije i vlastitog iskustva izraditi
- probno polje u nagibu približne veličine 4x6m (24m2)
- horizontalno probno polje približne veličine 4x6m (24m2) i 4x3 m(12m2)
Ova stavka obuhvaća nabavu, dopremu, ugradnju, njegovanje i sve ostale pomoćne materijale i alate nabrojane u ovoj stavci, kao i one koji su dodatno potrebni za dovršenje svega do pune pogonske gotovosti
- uključivo i proširenje u obliku 'tribine' površine 116m2
Ploča šetnice predviđa:
- dilatacije 0,26 m1/m2
- reške 0,44 m'/m2
- PVC folija 1,0 m2/m2
- armatura 14,0 kg/m2
- jednostrana radijalna oplata 0,15 m2/m2
- beton C35/45 0,2 m3/m2
Glavna staza
| dio od Omladinskog mosta do Tomislavovog mosta | m2 | 2119
Odmorišna staza
| dio od Omladinskog mosta do Tomislavovog mosta | m2 | 857
| - veritkalni dio | m2 | 58
4.3.2 | Probno polje (glavna i odmorišna staza)
Izvođač mora na osnovu projektne dokumentacije i vlastitog iskustva izraditi probno polje veličine 20m2 na predmetnoj lokaciji s ciljem potvrđivanja tehnologije i finalnog odabira završne obrade glavne (brušenje) i odmorišne staze (četkanje).
U sklopu testnog polja potrebno je utvrditi optimalni vremenski period od ugradnje betona do očetka četkanja, brušenja i zarezivanja radnih reški (dilatacija).
Kontrolu probnog polja i dogovor oko detalja finalne izvedbe obavezno obavijestiti konzultirati i dati na ovjeru gl.projektantu!
|  | m2 | 40
4.4. | Prilagođavanje postojećih revizionih okana komunalnih instalacija niveleti šetnice na apsolutnu točnost sa ugradnjom novih poklopaca
Poklopac revizionog okna potrebno je prilagoditi niveleti šetnice dizanjem (dobetoniravanjem)
ili spuštanjem (rušenjem) za prosječno 20 cm.
Stavkom su obuhvaćeni slijedeći radovi:
- rušenje postojećeg revizionog okna do potrebne visine sa odstranjivanjem porušenog dijela okna i izravanavanje cementnim mortom ili betonom radi izrade poklopca,
- dobetoniravanje revizionog okna do potrebne visine s izradom potrebne oplate i žbukanjem dobetoniranog dijela cementnim mortom 1:2 u sloju debljine 2cm, s dodatkom aditiva za nepropusnost.
- nabava, doprema i ugradnja novih lijevanoželjeznih poklopaca s čeličnim okvirom, sa čeličnom podlogom koja se kasnije zapunjava i završno obrađuje jednkao kao beton glavne staze ili odmorišne staze (detalj y)
- nosivost poklopca 250 KN
- spuštanje (štemanje) revizionih okana prosječno 20cm u odnosu na niveletu,
- uključivo utovar i odvoz viška materijala na ugovorenu deponiju.
Obračunato po komadu korigiranih okana, do potpune pogonske gotovosti.
Sve detalje dogovoriti sa gl.projektantom!
dio od Omladinskog mosta do Tomislavovog mosta
|  | kom | 14
4.5 | Izrada temelja iz betona kvalitete
razred C16/20, čvrstoće 20N/mm2.
Izrada temelja j. rasvjete u kruni nasipa na iskolčenim pozicijama.Ugradnja sidrenih vijaka pomoću šablone (4 kom.) Polaganje kod betoniranja PVC cijevi promjera 50 mm i dužine 150 cm u temelj i niveliranje gornje plohe temelja dužine 150 cm u temelj i niveliranje gornje plohe temelja cementnim mortom uz obveznu izradu skošenja od temeljne stope stupa ka rubovima temelja sa finomtemelja obradom skošenih ploha. Temelj se mora izvesti iz jednog dijela dimenzija 70x70x90cm.
- obračun po m3 ugrađenog betona do kompletne gotovosti temelja.
b) | dio šetnice od Omladinskog mosta do Tomislavovog mosta | kom | 14
4.6. | Izvođenje betonskih temelja samaca za urbanu opremu.
Temelje je moguće izvoditi na licu mjesta ili ugraditi gotove blok temelje unaprijed predgotovljene temelje, u čiju cijenu je uključena i doprema i sav materijal i pribor za dopremu i ugradnju.
Izrada temelja za klupe i koševe se izvode od betona razreda C 16/20 tlačne čvrstoće 20 N/mm2. Predviđa se i ubetoniravanje čeličnih trnova-sidara za klupe i koševe. Trnovi su šipke od čelika, dužine 300 mm, Ø30 mm postavljene okomito da vire van 100 mm. (Sheme 1-5).
Visniska ugradnja temelja u odnosu na šetnicu i kotni plan obavezno uskladiti prema nacrtima i detaljima, kako bi se osigurala pravilna visina sjedenja na klupama.
Oplatu za temelje obračunati prema pravilima struke. Podzemni dio temelja izrađuje se sa standardnom daščanom oplatom, a nadzemni dio temelja,visine 8 cm, izvesti na način da se beton izlije u oblik oplate kao na shemama. Za to koristiti ploče EPS-200 visine 8cm, u kojima je CNC tehnologijom (vruća žica) izrezana točna krivulja. EPS kalupima - pločama pažljivo baratati kako bi poslužile za više temelja.
Nakon izrade temelja, tlo nabiti motornim nabijačem i odvesti višak zemlje na deponij.
Obračun po komadu UKUPNO izvedenog temelja (oplata, armatura i sav prateći pribor i materijal i doprema uključeni.)
b) | dio šetnice od Omladinskog mosta do Tomislavovog mosta
- razvijena drvena oplata 0,59m2
- oplata EPS d=8cm - 0,13m2
- armatura 3,02kg
- beton C 16/20 - 0,07 m3
| Temelj Koša za smeće (Shema 1) | kom | 15
- razvijena drvena oplata 0,76 m2
- oplata EPS d=8cm - 0,21m2
- armatura 4,02kg
- beton C 16/20 - 0,1 m3
- ČN sidra (FI30mm, d=300mm) 3 kom
| Temelj Klupa TIP-1, ( Shema 2) | kom | 8
- razvijena drvena oplata 1,92 m2
- oplata EPS d=8cm - 0,8m2
- armatura 12,82kg
- beton C 16/20 - 0,37m3
- ČN sidra (FI30mm, d=300mm) 3 kom
| Temelj Klupa TIP-2, (Shema 3) | kom | 3
- razvijena drvena oplata 2,67 m2
- oplata EPS d=8cm - 1,17m2
- armatura 24,48kg
- beton C 16/20 - 0,54m3
- ČN sidra (FI30mm, d=300mm) 4 kom
| Temelj Klupa TIP-3, (Shema 4) | kom | 5
- razvijena drvena oplata 3,48m2
- oplata EPS d=8cm - 1,58m2
- armatura 38,52kg
- beton C 16/20 - 0,7m3
- ČN sidra (FI30mm, d=300mm) 4 kom
| Temelj Klupa TIP-4, (Shema 5) | kom | 4
- razvijena drvena oplata 2,16m2
- armatura 14,00kg
- beton C 16/20 - 0,32m3
| Temelj za dječju tvrđu( SHEMA 7) | kom | 4
4.7. | Izrada procjednica za šetnicu uz rijeku Lonju
Izrada tankog sloja zrnatog kamenog matrijala najvećeg zrna 63mm kao produžetka donjeg nosivog sloja kolničke konstrukcije u širini bankine na nižoj strani prema rijeci Lonji - dreniranje konstrukcije šetnice prema Lonji.
Procjednice su predviđene svakih 8,0m. Debljina procjednice predviđena je 0,15m, a širina 0,50m.
U cijenu je uključena nabava zrnatog kamenog materijala, prijevoz, razastiranje i zbijanje s eventualnim ručnim poravnanjem posteljice i izrada procjednice tako da se osiguraju projektom traženi padovi i debljine.
Izvedba, kontrola kakvoće i obračun prema OTU za radove na cestama, IGH 2001, 1. i 3. poglavlje; odredba 3-02.1.
- procjednice (b/h/l) 0,5m x 0,15m x 1,5m
| dio od Omladinskog mosta do Tomislavovog mosta | m3 | 4
4.b) UKUPNO KONSTRUKCIJA PJEŠAČKE STAZE KRUNE NASIPA:

## 5.
Redni broj | Opis | Jedinica mjere | Količina | Jedinična cijena | Ukupna cijena
5. | SANACIJA GRAĐEVINE NA OSI 1, ST 1+42.30
5.1. | Sanacija ispusta na osi 1 st 1+42.30
Stavka obuhvaća sanaciju ispusta na stacionaži 1+42.30 os1, te prilagođavanje građevine novoprojektiranoj situaciji - šetnici.
Stavka predviđa ručni i djelomično strojni iskop mulja i humusa na dijelu nasipa rijeke Lonje u zoni predmetne građevine. Ručno i strojno otkopavanje predmetne građevine do dubine od 3,0m s nagibom pokosa 1:1 uz primjenu svih potrebnih zaštitnih mjera osiguranja iskopa i rada na dubini.
Stavka predviđa utovar i odvoz otkopanog materijala na ugovoreni deponij.
Predviđena je nabava i doprema materijala, te izvedba armirano betonskih zaštitnih elemenata ili prefabriciranih elemenata sa svim potrebnim dodatnim radovima do potpune pogonske gotovosti.
Stavka predviđa i nabavu i dopremu materijala, te zatrpavanje zemljanim materijalom i izradu nasipa iznad sanacije, kompaktiranje i zbijanje u slojevima od 0,5m do razine posteljice šetnice. Uključivo planiranje pokosa nasipa prema rijeci Lonji u zoni zahvata u zadanom nagibu.
Stupanj zbijenosti zemljanog nasipa Sz≥100% i modul stišljivosti (ploča Ø 30cm) Ms≥25 MN/m2 na razini posteljice.
Stavka predviđa i zaštitu pokosa prema rijeci Lonji u zoni predmetnog zahvata postavljanjem busenja, što obuhvaća nabavu, dopremu, postavu i njegu busenja, sav rad i materijal na uređenju površine, učvršćenje busenja drvenim koljem sve do potpune pogonske gotovosti.
Sve prema OTU (IGH 2001) za radove na cestama knjiga II poglavlja 2-01, 2-02, 2-04, 2-07, 2-09, 2-15 i knjiga IV.
b) | dio od Omladinskog mosta do Tomislavovog mosta
- | Iskop, odvoz i zbrinjavanje na ugovorenu deponiju
| - humus i mulj | m3 | 10
| - zemljani materijal C kategorije | m3 | 21
- | Armirano betonski zaštitni elementi
| - beton C25/30 | m3 | 5.3
| - građevinski čelik | kg | 75
| - jednostrana oplata | m2 | 18
- | Zemljani nasip | m3 | 35
- | Zaštita pokosa busenjem | m2 | 14
|  | kom | 1
5.b) UKUPNO SANACIJA GRAĐEVINE NA OSI 1, ST 1+42.30:

## 6.
Redni broj | Opis | Jedinica mjere | Količina | Jedinična cijena | Ukupna cijena
6. | REKONSTRUKCIJA ASFALTNIH PJEŠAČKIH STAZA
OPĆA NAPOMENA ZA IZRADU SVIH VRSTA ASFALTERSKIH RADOVA
Tehnički uvjeti za izvedbu asfalterskih radova nisu posebno opisani u stavkama troškovnika već su dani u posebnom prilogu Posebni tehnički uvjeti gradnje i Program kontrole i osiguranja kvalitete.
Kod sastavljanja ponude i izvedbe asfalterskih radova u svemu se treba pridržavati Općih tehničkih uvjeta za radove na cestama (poglavlje 6) koji su sastavni dio projekta i posebnih tehničkih uvjeta gradnje iz ovog projekta.
U cijenu mora biti uračunato:
a) sva potrebna odsijecanja asfalta kao i prskanja podloge
b) tekuća i kontrolna ispitivanja, te pribavljanje atesta od ovlaštenog poduzeća.
6.1 | Uređenje posteljice od kamenog materijala na dijelu rekonstrukcije asfaltnog kolnika i asfaltne pješačke staze
Kamenim materijalom se smatra preostali dio tamponskog sloja nakon rušenja postojećeg kolnika minimalne debljine 20cm.
Stavkom je predviđeno uređenje posteljice u nagibu prema projektu ujednačene nosivosti.
Obuhvaća posteljicu na dijelu rekonstrukcije asfaltnog kolnika i asfaltne pješačke staze i na dijelu ugradnje novog rubnjaka.
Stavkom su obuhvaćeni slijedeći radovi:
- planiranje posteljice na projektom predviđene kote, poravnavanje sitnim kamenim materijalom
- privremeno rješenje odvodnje posteljice i drenažnog jarka
- zbijanje tako da se postigne zbijenost od 100% prema standardnom Proctorovom postupku, odnosno Ms=40 MN/m2 mjereno kružnom pločom r = 30 cm pri optimalnoj vlažnosti materijala
U cijenu stavku su uključeni svi pripremni i pomoćni radovi, alati i materijali.
Izvedba radova, obračun radova I kontrola kvalitete prema OTU 2-10.
Obračunato po m2 zbijenosti Ms=40 MN/m2.
b) | dio od Omladinskog mosta do Tomislavovog mosta | m2 | 260
6.2. | Izrada nosivog sloja od zrnatog kamenog materijala bez veziva
Nakon preuzimanja ispitanog planuma u pogledu zabijenosti, ravnosti projektiranih nagiba, a sve prema važečim normama, pristupa se izradi nosivog sloja od drobljenog kamenog materijala.
Za izradu ovog sloja treba upotrijebiti drobljeni kameni materijal za koji je pribavljen atest o njegovoj podobnosti za izradu nosivog sloja.
Kameni materijal se mora navoziti (navlačiti) tako da se ne ošteti izvedeni profil posteljice.
Zahtjevana zbijenost za kolnik Ms=100 MN/m2.
Sve nepravilnosti utvrđene za vrijeme zbijanja mora izvođač o svom trošku ukloniti.
Sva tekuća i kontrolna ispitivanja treba vršiti prema važećim standardima i propisima u toku građenja.
Ova stavka obuhvaća:
a) pribavljanje atesta za kameni materijal prije početka radova
Za prometnice materijal 0/32.
b) dopremu, razgrtanje, planiranje i profiliranje tamponskog sloja i zbijanje
c) kontrola ravnine i visine izvedenog sloja
d) sve radove na ispitivanju koji su potrebni za pravilno izveden sloj prema HRN U9.020.
Izrada radova, obračun radova I kontrola kvalitete prema OTU 5-01.
Obračunato po m3 ugrađenog sloja u zbijenom stanju, prema poprečnim profilima do potpune pogonske gotovosti.
b) | dio od Omladinskog mosta do Tomislavovog mosta
● pješačke staze - asfalt kod Omladinskog mosta, d=30cm, Ms≥80MN/m2
| 103m2 x 0,30m x 1,15% = | m3 | 33.5
● kolnik - asfalt, kod Omladinskog mosta, d=30cm Ms≥100 MN/m2, širine 0,5m
| 25m' x x0,5m' x 0,3m' = | m3 | 4
● kolnik - asfalt, Školska ulica, d=30cm širine 1,0m, Ms≥100MN/m2
| 125m' x 1,0m' x 0,3m' = | m3 | 38
6.3. | Izvedba kolničkih rubnjaka 15/25 i 10/20
Ova stavka obuhvaća:
- dobavu gotovih betonskih rubnjaka C 40/50 na temelju 30x40 cm iz betona C12/15
- rubnjaci 10/20, beton C40/50 na temelju 20x30 cm iz betona 12/15
- pripremu podloge, čišćenje, otkop ili nasipavanje sa nabijanjem kod podloge od kamena
- polaganje rubnjaka u beton po pravcu i niveleti sa razmakom (spojnicom) do 1 cm
- svi prijevozi i prijenosti betona i pomoćnog materijala
- zalijevanje spojnica cementnim mortom omjera 1:4
- njega betona
- ispitivanje kvalitete rubnjaka sa pribavljanjem atesta
Izvedba radova, obračun radova i kontrola kvalitete prema OTU 3-04.7.1.
Obračunato po m' ugrađenog rubnjaka do potpune pogonske gotovosti.
b) | dio od Omladinskog mosta do Tomislavovog mosta
| · kolnički rubnjaci 15/25 cm uzdignuti | m' | 165
| · pješački rubnjaci 10/20 cm - upušteni i uzdignuti | m' | 25
6.4. | - Dobava i ugradnju predgotovljnih, tipskih betonskih rubnjaka (8x25x20 cm) u kružnu formu FI 800cm oko podloge penjalice.
| Obračun po komadu dobavljenog i ugrađenog betonskog rubnjaka | kom | 106
6.5. | Betoniranje završnog sloja deb. 10 cm, betonom MB 20 u pješačkom kolniku širine 40 cm, nakon nabijanja rova.
| dio šetnice od Omladinskog mosta do Tomislavovog mosta | m2 | 12
6.6. | Oblaganje mršavim betonom zaštitnih PVC cijevi promjera ø110 mm kod prolaza ispod ceste. Stavka uključuje i sav potreban materijal.
b) | dio šetnice od Omladinskog mosta do Tomislavovog mosta | m3 | 3
6.7. | Izvedba nosivog sloja kolnikaAC 24 base, BIT 50/70 i pješačke staze AC 16 base BIT 50/70
Izvedbi donjeg nosivog sloja može se prići nakon ispitanog i po nadzornom inženjeru preuzetom donjem nosivom sloju.
Ova stavka obuhvaća:
- dobavu i dopremu asfaltne mješavine
- čišćenje i prskanje podloge za AC 24 base
- razastiranje, valjanje i njega AC 24 base
Obuhvaćen je sav materijal, rad i alat na izradi sloja kao i sva potrebna tekuća i kontrolna ispitivanja s izradom atesta za dokaz kvalitete ugrađenog sloja.
Izrada radova, obračun radova i kontrola kvalitete prema OTU 5-04 do 5-04. i prilozima ovog projekta.
Obračunato po m2 ugrađenog sloja, sve do potpune pogonske gotovosti.
b) | dio šetnice od Omladinskog mosta do Tomislavovog mosta
- | kolnik - AC 24 base, Bit 50/70, d=7 cm
| ∙ uz rubnjak Školska ulica, l=125,0m, b=0,50m 125,0m x 0,5m | m2 | 63
| ∙ uz rubnjak Omladinska ulica, l=36m, b=0,5m 36m x 0,5m | m2 | 18
| - pješačka staza uz Omladinski most - AC 16 base, BIT 50/70, d=5 cm, | m2 | 103
6.8. | Izvedba završnog sloja kolnika od asfaltbetona AC 11 surf BIT 50/70 i pješačke staze AB 8 surf BIT 50/70
Izradi ovog sloja može se prići nakon propisno izvedenog i po nadzornom inženjeru preuzetom AC base.
Ova stavka obuhvaća:
- dobavu i dopremu asfaltne mješavine,
- čišćenje i prskanje podloge za asfaltbeton,
- razastiranje, valjanje i njega asfaltbetona.
Obuhvaćen je sav materijal, rad i alat na izradi sloja kao i sva potrebna tekuća i kontrolna ispitivanja s izradom atesta za dokaz kvalitete ugrađenog sloja.
Asfalt na betonskoj ploči predviđeno dilatirati piljenjem i zapunjavanjem masom za razdjelnice prema HRN U.M3. 095 i OTU - Knjiga IV, 7-01.9.1.
Izrada radova, obračun radova i kontrola kvalitete prema OTU 6-03 i prilozima ovog projekta.
Obračunato po m2 ugrađenog sloja, sve do potpune pogonske gotovosti.
b) | dio od Omladinskog mosta do Tomislavovog mosta
| - kolnik - AC 11 surf, BIT 50/70 na BNS-u d=4,0cm, uz rubnjak 0,5m | m2 | 81
| - pješačka staza - AC 8 surf, BIT 50/70 na BNS-u, d= 3,0 cm, kod Omladinskog mosta | m2 | 103
Asfaltiranje završnog sloja postojećeg pješačkog kolnika širine 40 cm i asfaltne debljine cca 10 cm sa nabijanjem i valjanjem na mjestima novopostavljene javne rasvjete.
b) | dio šetnice od Omladinskog mosta do Tomislavovog mosta | m2 | 12
6.9. | Uređenje i čišćenje prometne površine i šetnice dovođenje u prvobitno stanje nakon postavljanja svih elementata rasvjete, opreme.
Obavezno na vrijeme zaštiti izvedene dijelove šetnice i urbane opreme kako ne bi došlo do nepotrebnih oštećenja.
b) | dio šetnice od Omladinskog mosta do Tomislavovog mosta | m2 | 12
6.b) UKUPNO REKONSTRUKCIJA ASFALTNIH PJEŠAČKIH STAZA:

## 7.
Redni broj | Opis | Jedinica mjere | Količina | Jedinična cijena | Ukupna cijena
7. | PROMETNA SIGNALIZACIJA
7.1. | Vertikalna signalizacija
Dobava i postava prometnih znakova 60x60 cm ili promjera 60 cm, te drugih prometnih tabli u reflektirajućoj tehnici za postavu na terenu.
Ovaj rad obuhvaća nabavu i postavljanje prometnih znakova u svemu prema projeku prometne opreme i Pravilniku o prometnim znakovima, opremi i signalizaciji na cestama.
Prometni znakovi trebaju udovoljiti u svemu zahtjevima HRN Z.S2.301, 302, 304, a kvaliteta boje za prometne znakove prema HRN Z.S2.330.
Prometni znakovi rade se od aluminijskog lima, uokvireno, na koji se stavlja reflektirajuća folija “High Intesity”, a pričvršćuje se na stup pomoću obujmice i dva zavrtnja.
Kod postavljanja prometni znak treba zaokrenuti 3-5 stupnjeva u odnosu na os prometnice da se izbjegne intenzivna refleksija i smanji kontrast simbola I pozadine koja je osvijetljena.
Stupovi prometnih znakova postavljaju se u betonske temelje kvalitete C 25/30, vel. 40x40x60 cm ili se pričvršćuju za krunu AB zida.
Za sav upotrijebljeni materijal za izradu znakova izvođač je dužan pribaviti dokaze o kvaliteti i predati ih nadzornom inženjeru.
Kontrola kvalitete zaštite od korozije čeličnih elemenata provodi se prema OTU.
Izvedba radova, obračun radova i kontrola kvalitete prema OTU 9-01.
Obračunato po komadu potpuno završenog prometnog znaka do potpune pogonske gotovosti.
Visina stupa do donjeg ruba znaka je 2,10 m.
Znakovi trokutastog oblika duljine stranice 60 cm
Znakovi okruglog oblika promjera 60 cm
Znakovi četvrtastog oblika minimalnih dimenzija 60/60 cm
Sve prema pravilniku o prometnim znakovima, opremi i signalizaciji na cestama.
b) | dio od Omladinskog mosta do Tomislavovog mosta
| - slika br. B47 - pješačka staza (na stup) | kom | 4
| - slika br. B48 - pješačka i biciklistička staza | kom | 2
| - slika br. C02 - pješački prijelaz (na stup) | kom | 4
| - slika br. C18 - završetak biciklističke staze | kom | 1
| ukupno | kom | 11
7.2. | Horizontalna signalizacija - boja
Izrada horizontalne signalizacije specijalnom bijelom bojom za asfalt.
Ovaj rad obuhvaća postavljanje oznaka za regulaciju prometa na kolniku, a izvodi se
prema projektu prometne opreme, Pravilniku o prometnim znakovima, opremi i signalizaciji
na cestama i OTU.
Izvođač je dužan prije početka radova na izradi horizontalne signalizacije dostaviti nadzornom inženjeru na uvid prethodna ispitivanja (ateste) o pogodnosti materijala za ove radove.
Na osnovi atesta nadzorni inženjer odobrava početak radova.
Izrada radova, obračun radova i kontrola kvalitete prema OTU t. 9-02.
b) | dio od Omladinskog mosta do Tomislavovog mosta
| - slika br. H01 - puna razdjelna crta, 10 cm | m | 10
| - slika br. H04 - kratka isprekidana crta vodilja,10 cm | m | 12
| - slika br. H12 - isprekidana crta zaustavljanja, 40-60cm | m | 19
| - slika br.H18 - pješački prijelaz ZEBRA 4,0m | m2 | 50
| - slika br. H19 - pješački prijelaz ZEBRA s biciklističkom stazom 4,5m | m2 | 33
| - slika br. H20 - strelica za obilježavanje smjera vožnje biciklista | kom | 10
| - slika br. H49 - vozni trak za bicikliste | kom | 10
| - slika br. H59 - isprekidana razdjelna crta za bicikliste, 10cm | m | 285
| - slika br. H59 - puna razdjelna crta za bicikliste, 10cm | m | 568
7.3. | Horizontalna signalizacija
Stavka obuhvaća izvedbu horizontalne signalizacije za biciklističku stazu na način da se uzdužne rubne crte i središnja isprekidna crta izvodi kao drugi tip obrade površina.
Predviđena je obrada glavne staze četkanjem i brušenjem dok bi se na mjestu izvedbe predmetnih crta postavila zaštita te se ne bi izvela puna obrada površine predviđena stavkom 4.3.1.
Za simbole H20 strelica i H49 vozni trak za bicikliste predviđa se upotreba šablone te utiskivanje u sviježi beton. Izrada šablona je sastavni dio ove stavke.
Sve predviđeno potrebno je da izvođač isproba na pokusnom polju, usuglasi s investitorom, nadzorom, projektantom i predstavnikom nadležnog Odjela za sigurnost cestovnog prometa.
Nakon odobrenja spomenutih subjekata može se pristupiti izradi šetnice.
b) | dio od Omladinskog mosta do Tomislavovog mosta
| - slika kao br. H20 - strelica za obilježavanje smjera vožnje biciklista | kom | 10
| - slika kao br. H49 - vozni trak za bicikliste | kom | 10
| - slika kao br. H59 - isprekidana razdjelna crta za bicikliste, 10cm | m | 250
| - slika kao br. H59 - puna razdjelna crta za bicikliste, 10cm | m | 568
7.b) UKUPNO PROMETNA SIGNALIZACIJA:

## 8.
Redni broj | Opis | Jedinica mjere | Količina | Jedinična cijena | Ukupna cijena
8. | KRAJOBRAZNO UREĐENJE sanacija
Opće napomene:
Radovi na krajobraznoj arhitekturi se odnose na sadnju visokog raslinja, prvenstveno kao nadopuna postojećeg drvoreda, kao novi drvored uz rijeku Lonju, te kao nekoliko soliternih stabala kao akcenata u prostoru.
Osim drveća, posaditi će se cvjetnjak na ulaznoj točki u prostor, te ozeleniti ostale površine travnjakom.
Postojeće drveće na terenu je potrebno maksimalno zaštiti tijekom građevinskih radova na šetnici.
Sve radove potrebno je izvoditi stručno, uz posebnu brigu i prilagodbu sadnje u blizini vodotoka.
Izvedbom ovih radova ne smije se uništiti ili oštetiti okolne konstrukcije koje se izvode, posebno podne plohe šetnice. Oštećivanje ovih konstrukcija izvođač zelenih površina je dužan ispraviti o svom trošku.
U cijenu je uključeno:
- dobava svog potrebnog materijala,uključujući transport i skladištenje
- sav rad na izvođenju i kompletnu pripremu (uključujući presadnju, tj. skladištenje presađivanih stabala)
- sva potrebna pomagala, sredstva, alate i priručni materijal
- zaštita okolnih elemenata od utjecaja radova
- čišćenje i zaštita prostora za vrijeme i po završetku radova
8.1. | Sanacija postojećih stabala
Prije sanacije zaštitu stabala obaviti prema pravilima struke. Obavljanje radnji na sanaciji stabala fiziološki je prikladno obaviti tijekom mirovanja vegetacije u terminu od 15.10. do 15.03. Sanacija obuhvaća orezivanje suhih i nepravilno formiranih grana kao i čišćenje stabala od bršljana.
b) | dio šetnice od Omladinskog do Tomislavovog mosta | kom | 28
8.b) UKUPNO KRAJOBRAZNO UREĐENJE sanacija:

## 9.
Redni broj | Opis | Jedinica mjere | Količina | Jedinična cijena | Ukupna cijena
9. | KRAJOBRAZNO UREĐENJE - zaštitni radovi
Opće napomene:
Radovi obuhvaćaju prekopavanje zemlje, te njeno pognojavanje, kao i postavljanje sloja humusa. Prekopavanje se radi strojno na površinama koje nisu u blizini postojećih stabala, te ručno oko postojećih stabala (u svrhu zaštite korijenovog sustava). Rad mora biti obavljen u skladu s projektom i propisima. Ako nije navedena niti jedna norma, obvezna je primjena odgovarajuće EN (europske norme). Ako se u međuvremenu neka norma ili propis stavi van snage, važiti će zmijenska norma ili propis.
Izvođač može predložiti izmjenu priznatih tehničkih pravila uz uvijet pisanog obrazloženja i odobrenja nadzornog inžinjera. Tu promijenu odobrava nadzorni inženjer uz suglasnost projektanta. Izvođač je dužan promijene unijeti u izvedbeni projekt.
9.1 | Zaštitni radovi na drveću tijekom gradnje
Zaštitni radovi na drveću tijekom gradnje - nabava, doprema i izrada zaštitne kutije (od jelovih dasaka treće klase, ne hoblanih) za zaštitu debla postojećih stabala. Visina ograde 200 cm, prosječne širine 85x85 cm, ukrućeno sa sve četiri strane letvama pri kojima se kutija i spaja. Postava horizontalnih letvi na 50 cm. Obračun po komadu.
b) | dio šetnice od Omladinskog do Tomislavovog mosta | kom | 28
9.b) UKUPNO KRAJOBRAZNO UREĐENJE zaštitni radovi:

## 10.
Redni broj | Opis | Jedinica mjere | Količina | Jedinična cijena | Ukupna cijena
10. | RADOVI S BILJNIM MATERIJALOM
Opće napomene:
Sadnice stablašice moraju biti školovane, kontejnirane, formiranog habitusa u smislu oblika krošnje, najviše kvalitete, zadanog prsnog promjera. Sadnice iste vrste moraju biti ujednačene i označene do tehničkog prijema. Za materijal stablašica izvođač mora imati certifikat koji potvrđuje njihovo porijeklo i posebice njihovo zdravstveno stanje izdano od strane poduzeća ovlaštenog za iste. Stablašice trebaju odgovarati vrstama i kultivarom traženim ovim troškovnikom. U slučaju da postoji opravdan razlog eventualne zamjene vrste za drugu vrstu ili kultivar u radu na terenu, promjena mora biti u pismenom suglasju s projektantom, nadzornim inženjerom i predstavnikom investitora, prema pravilima struke.
*Napomena: U slučaju nabave sadnog materijala drugih dimenzija potrebno je konzultirati projektanta radi promjene količina sadnog materijala
- sadržajni privitak radu s biljnim materijalom je plan sadnje i svi prateći detalji.
- obratiti pažnju na eventualne nepredviđene podzemne instalacije u radijusu manjem od 2m od osi sadnje i o istima obavijestiti glavnog nadzornog ing. i glavnog projektanta.
10.1. | Sadnja stablašica.
Ova stavka obuhvaća slijedeće radove :
1. Iskop jama za sadnju stablašica 100x100x100 cm, rahlenje dna sadne jame
2. Priprema stablašica za sadnju, pakiranje i prijevoz do mjesta sadnje
3. Nabava, dovoz i nasipanje stajnjaka za: - stablašice 70 lit/kom Razastiranje stajnjaka
4. Nabava i dodavanje u jamu hidrogel preparata kao STOCKOSORB ili slično, min 50 g/jami
5. Sadnja stabala, s obradom krošnje i korijena
6. Učvršćivanje stabala s 3 tokarena, impregnirana kolca Ø 8 cm, visina 250 cm, vezivanje jutenom trakom
7. Formiranje zdjelice, nasipavanje malča i zalijevanje
8. Bandažiranje debla
- popis biljnih vrsta stablašica:
b) | dio šetnice od Omladinskog do Tomislavovog mosta
| Aesculus hippocastanum v. 400/450cm | kom | 36
| Liquidambar styraciflua o. 45-50 cm | kom | 3
10.2. | Sadnja cvjetnjaka predviđa dobavu i sadnju sadnica, ukupno 3 vrste u kombinaciji sa sezonskim biljem. Sadnice se sade na jednakim udaljenostima nasumičnim biranjem predviđenih cvjetnih biljnih vrsta.
Ova stavka obuhvaća slijedeće radove:
1. Iskop jama za sadnju trajnica i sezonskog bilja 20X20X20cm
2. Priprema trajnica za sadnju, pakiranje i prijevoz do mjesta sadnje
3. Ispuna jame dobrim vrtnim tlom obogaćenim s 0,3 kg organskog gnojiva u granulama
4. Omeđenje linijskom razdjelnicom od pvc mase h=10cm ili adekvatne zamjene na predjelu kotakta površina različitog površinskog oblikovanja.
5. Sadnja trajnica
6. Formiranje zdjelice i zalijevanje biljaka
- popis cvjetnih biljnih vrsta:
b) | dio šetnice od Omladinskog do Tomislavovog mosta
| Pottentila fruticosa Goldfinger, v.30/50cm | kom | 60
| Rudbeckia fulgida var. sullivantii "Goldstrum", v.60cm | kom | 60
| Spirea bumalda, v.50/60cm | kom | 60
| sezonsko bilje | kom | 230
| ukupno | kom | 410
10 b) UKUPNO RADOVI S BILJNIM MATERIJALOM:

## 11.
Redni broj | Opis | Jedinica mjere | Količina | Jedinična cijena | Ukupna cijena
11. | KRAJOBRAZNO UREĐENJE - fotosintestka zašita i njega
11.1. | Fitosanitetska zaštita i njega.
Pod ovom stavkom obuhvaćamo ukupnost radnji koje izvoditelj treba učiniti u smislu zaštite elemenata krajobraznog uređenja od završetka izvođačkih radova do preuzimanja od strane investitora zadužene službe.
Održavanje i njega zasađenih stabala i grmlja. Okopavanje stabala i grmlja 2 do 5 puta godišnje, plijevljenje, oblikovanje, zaštita od bolesti i štetočina, dosadnja oštećenog, uvelog ili nezaliječivanog bilja, zaštita od zime i vrućine i dr. Popravljanje kolaca i vezova. Ukupni obračun za cijelu dionicu.
b) | dio šetnice od Omladinskog do Tomislavovog mosta | kom | 1
11.b) UKUPNO KRAJOB. UREĐENJE - fotosintet. zaštita i njega:

## 12
Redni broj | Opis | Jedinica mjere | Količina | Jedinična cijena | Ukupna cijena
12. | URBANA OPREMA - pripremni radovi
VODITI RAČUNA DA SU U GRAĐEVINSKIM RADOVIMA (PRIPREMNI) OBRAČUNATA SVA ISKOLČENJA, GEODETSKI SNIMAK ZA URBANU OPREME A NA KOSNIMA NASIPA!!
Opće napomene:
Radovi na URBANOJ OPREMI se odnose na izradu, dopremu i montažu kompletne urbane opreme izrađene prema nacrtima i detaljima tvrtke ATMOSFERA d.o.o. (autori - projektanti Bernarda Silov dipl.ing.arh. I Davor silov dipl.ing,arh.) A sve prema glavno-izvedbenim nacrtima i izvedbenim detaljima i shemama.
Prije početka izvedbe sve urbane opreme koja se izrađuje prema nacrtima gore navedene tvrke, izvoditelj je obvezan predočiti Projektantu detaljnu radioničku dokumentaciju izvedbe kao i uzorke materijala koji će se ugraditi. Tek po izboru i odobrenju Projektanta može otpočeti sa radovima.
Betonski temelji urbane opreme izvode se istovremeno kad i nosivi sloj pješčke konstrukcije šetnice, a sve prema nacrtu iskolčenja usklađenom s glavno-izvedbenim nacrtima točne pozicije klupa i urbane opreme.
Sve radove potrebno je izvoditi stručno, uz posebnu brigu o pravilnoj zaštiti izvedene opreme prije neposredne montaže iste.
Izvedbom ovih radova ne smije se uništiti ili oštetiti okolne konstrukcije koje se izvode, posebno podne plohe šetnice. Oštećivanje ovih konstrukcija izvođač je dužan ispraviti o svom trošku.
U cijenu je uključeno:
- dobava svog potrebnog materijala za izradu urbane opreme, uključujući transport i skladištenje
- sva potrebna pomagala, sredstva, alate i priručni materijal
- zaštita okolnih elemenata od utjecaja radova
- čišćenje i zaštita prostora za vrijeme i po završetku radova
-Sva evenutalna oštećenja, i prljavištine nastale prilikom svih radova vezanih za postavljanje urbane opreme predmetnog obuhvata šetnice, izvođač će sanirati o vlastitom trošku i to do prvobitnog stanja. Stoga se savjetuje pažljivo rukovanje i zaštita postojećih izvedenih dijelova prije same ugradnje.
12.4. | Izrada radioničkih nacrta za predgotvljene temelje.
| Temelji za urbanu opremu mogu se izraditi unaprijed predgotovljeno (gotovi blok temelji); te je za iste potrebno izraditi radioničke nacrte. Radionički nacrti se prije izvedbe moraju dati na pregled i ovjeru gl.projektantu. | kom | 5
12.b) UKUPNO URBANA OPREMA pripremni radovi :

## 13
Redni broj | Opis | Jedinica mjere | Količina | Jedinična cijena | Ukupna cijena
13. | URBANA OPREMA - prefabricirani AB elementi
VODITI RAČUNA DA SU U GRAĐEVINSKIM RADOVIMA (PRIPREMNI, ZEMLJANI, KONSTRUKCIJA, ASFALTNI) OBRAČUNATA SVA ISKOLČENJA, GEODETSKI SNIMAK, ISKOPI, ZATRPAVANJA I ZAVRŠNA UREĐENJA TERENA OKO URBANE OPREME A NA KOSINAMA NASIPA!!
Opći uvjeti:
Izvoditelj radova obavezan je prije početka radova uručiti potrebne certifikate odgovarajućoj nadležnoj službi. Zabranjena je upotreba materijala i dijelova te izvedba radova prije predočenja certifikata. Kompletni ovjes betonskih elemenata treba se predvidjeti kod svih stavki.
Dimenzioniranje elemenata ovjesa ovisi o tehnološkim rješenjima odabranog izvoditelja (proizvođača). Projektiranje i dimenzioniranje betonskih elemenata i ovjesa za vađenje betonskih elemenata (klupa, koš) iz kalupa treba uračunati izvođač radova u cijeni kom. Isto se odnosi i na izvedbu tipskih detalja kao i prilagođenje detaljima uvjetima izvedbe (nestandardna rješenja).
U cijenu izvedbe radova treba obvezno uključiti sve materijale koji se ugrađuju i koriste (osnovne i pomoćne materijale), sav potrebna rad (osnovni i pomoćni) na izvedbi radova do potpune gotovosti i funkcionalnosti istih, sve transporte i prijenose do i na gradilištu sve do mjesta ugradbe, sva potrebna uskladištenja i zaštite, sve potrebne zaštitne konstrukcije i skele, kao i sve drugo predviđeno mjerama zaštite na radu i pravilima struke.
Prije početka izvedbe radova, izvoditelj je obvezan predočiti Projektantu detaljnu radioničku dokumentaciju izvedbe kao i uzorke materijala i kalupa koji će se ugraditi. Tek po izboru i odobrenju Projektanta može otpočeti sa radovima. Ukoliko se ugrade materijali koje Projektant nije odobrio i (ili) u neodgovarajućoj kvaliteti i (ili) različito s obzirom na odobreni projekt oblaganja pročelja i detalje, radovi će se morati ponoviti u traženoj kvaliteti, izboru i po projektu uz prethodno uklanjanje neispravnih radova.
Izrada detalja neće se posebno platiti već predstavlja trošak i obvezu izvoditelja. Sve radove po odabranom specifičnom proizvođaču, treba obvezno izvesti po detaljima i tehnološkim rješenjima istog. To se odnosi kako na korištenje materijala tako i na uporabu odgovarajućeg alata.
Glede specifičnosti gore navedenih radova, izvoditelj je dužan prije davanja ponude obvezno se upoznati s načinom i detaljima izvođenja radova koji su opisani ovim troškovnikom, te s tehnologijom i specifičnostima izvođenja radova odabranog proizvođača. Sve eventualne nejasnoće i nedoumice izvoditelj je dužan dogovoriti i uskladiti s projektantom prije davanja ponude.
Nikakvi naknadni zahtjevi neće se moći uvažiti. Prilikom izvođenja radova mora se izvoditelj striktno pridržavati usvojenih i od strane Projektanta ovjerenih detalja.
Prije izvedbe mjere svih stavki treba obvezno kontrolirati na licu mjesta.
Nakon izvedbe određenog dijela treba isti pregledati nadzorni inženjer i tek se nakon pozitivnog mišljenja i upisa u građevinski dnevnik može izvoditelj nastaviti s daljnjim radom. Nepravilno ili nekvalitetno izvedene radove mora izvoditelj na svoj trošak ukloniti i izvesti pravilno.
Svi materijali koji se ugrađuju moraju obvezno biti ispitani i certifikati priloženi. Ukoliko ne postoje domaće norme, treba priložiti rezultate ispitivanja koji zadovoljavaju odredbe normi ISO ili EN. Izvođač je dužan voditi zakonom propisanu evidenciju radova, koja će se ovjeravati od strane nadzornog inžinjera.
Izrada najmanje dva probna uzorka za svaki pojedini tip betonskih elemenata u naravnoj veličini, te montiranje na objekt s fugiranjem i završnim premazivanjem ne naplaćuje se posebno već je ona sadržana u cijeni ponude.
Za sve materijale, postupke i uređaje izvođač je dužan u skladu sa propisima osigurati poterbne certifikate i isprave, te ih pravovremeno prije početka radova ili ugradnje dostaviti na pregled nadzornom inžinjeru.
Cijena ponude također uključuje:
- sudjelovanje voditelja gradilišta na koordinacijskim sastancima te usklađivanje s ostalim izvođačima, - izradu dinamičkog plana, - zaštitu dijelova urbana opreme pri transportu i ugradnji, - čišćenje okoliša nakon završetka radova, - sve troškove popravaka ili štete koji su nastali kao posljedica nepažnje u tijeku izvedbe.
U jediničnoj cijeni treba posebno obuhvatiti i:
- ovjes za vađenje betonskih elemenata (klupa, koš) iz kalupa, po dimenzijama i detaljima prema proračunu proizvođača, pažljivo ukljanjanje čeličnih kuka ovjesa brusilicom prije ugradnje gumenih završnih elemenata; - sav spojni i pričvrsni materijal; - brtvene elemente; - dizanje, spuštanje i penošenje betonskih elemenata primjerenim gurtnama, transport betonskih elemenata od mjesta izrade do mjesta ugradnje, te njihovu ugradnju; - premazivanje betonskih prefabrikata bezbojnim impregnacijskim sredstvom
Tehnički zahtjevi
Materijali Svi materijali i izvedba moraju biti otporni i postojani na atmosferilije i niske temperature i UV zračenje.
Popis dobavljača
Prije podnošenja radioničkih crteža ili uzoraka, dobavljač treba dostaviti kompletan popis proizvoda, materijala i njihovih proizvođača za glavne elemente urbana opreme.
Radionički nacrti
Sve radioničke crteže treba podnijeti na pregled i odobrenje Projektantu. Svi elementi urbana opreme trebaju biti prikazani na crtežima. Sve crteže treba ovjeriti ovlašteni inženjer dobavljača. Nijedan element urbana opreme ne može biti ugrađen bez da Projektant nije odobrio odgovarajući crtež.
Osiguranje kvalitete
Proizvodač mora imati sistem osiguravanja kvalitete.
Voditi računa da su u pripremnim radovima sva iskolčenja i temeljenja za urbanu opremu!
-Sva evenutalna oštećenja, i prljavištine nastale prilikom svih radova vezanih za postavljanje urbane opreme predmetnog obuhvata šetnice, izvođač će sanirati o vlastitom trošku i to do prvobitnog stanja. Stoga se savjetuje pažljivo rukovanje i zaštita postojećih izvedenih dijelova prije same ugradnje.
KALUPI IZRAĐENI NA PRVOM DIJELU ŠETNICE MORAJU ZADOVOLJITI 150 ODLJEVA ZA SVAKI TIP I NIJE POTREBNO IZRAĐIVANJE NOVIH KALUPA, NEGO SE KORISTE IZ ŠETNICE UZ TRASU UZ ZELENJAK, OSIM ZA KOŠEVE ZA SMEĆE, KOJI ĆE SE IZVESTI KAO 30L.
13.3 | Izrada prefabricinih AB elemenata do potpune gotovosti od betona C30/37 s ugrađenim armaturnim koševima i polipropilenskim vlaknima, gumificiranom podlogom za sjedenje, te završnim premazom za impregnaciju betonskog odljeva.
AGREGAT
Za izradu klupa koristiti će se drobljeni dolomitniagregat zrna do 8mm (Dmax 8 mm). Omjer sastava agregata bi bio:
- od 0 do 4 mm 810 kg/m3
- od 4 do 8 mm 810 kg/m3
CEMENT
Za izradu šetnice koristiti cement CEM III A 42.5 N, sive boje u tonu po izboru projektanta, tip kao 'Holcim Adria' ili jednakovrijedan proizvod _________________.
BETON, RECEPTURA, VODOCEMENTNI FAKTOR
Beton se proizvodi u betonari. Beton C30/37, razred izloženosti XD3, granične konzistencije S4, Dmax 8 mm.
Beton je gornom površinom hidrofoban i površinski zadovoljava uvjete čvrstoće na cijepanje, habanje, otporan na smrzavanje i sol.
U procesu proizvodnje betona dodaju se polipropilenska vlakna u količini od 0,9 kg/m3.
KALUPI
- Ugradnja betona u prethodno pripremljene kalupe u kontroliranim uvjetima (zaštićeno od padalina i vjetra) sa vibriranjem.
- Prije ugradnje betona kalupe se mora dobro očistiti te premazati sa prikladnim oplatnim premazom. - biološki razgradivim univerzalnim sredstvom za obradu oplata u cilju kvalitetnog odvajanja od betona tipa kao BASF Reofinish ili jednakovrijednog___________________.
- Postavljanje kalupa prije izvođenja na potpuno ravnu, horizontalnu i čvrstu podlogu.
NAČIN UGRADNJE U KALUPE I OTKALUPLJIVANJE
- Transport betona od mješalice do mjesta ugradnje u kalupe, vršiti pažljivo na način da se spriječi segregacija i utjecaj na zadani sastav te boju betona (curenje mlijeka, prašenje, nekontrolirani ulaz materijala u mješavinu itd.)
- Ravnanje i zaglađivanje ugrađenog betona vibriranjem. Tolerancija površinske neravnine ugrađenog betona treba biti manja od 3mm/m'.
- Pažljivo vađenje - otaklupljivanje - gotovih AB elemenata klupa, naslona, koševa iz oplatnog kalupa. Elemnti se vade pri postizanju čvrstoće betona od 15 - 20 N/mm2 (minimalno 16 do 24 sata od ugradnje sviježeg betona).
- Nakon otkalupljivanja elemente zaštiti od smrzavanja, naglog isušivanja i mehaničkog oštečenja narednih 5 -7 dana. E
- Završni povšinski betonski sloj mora biti ravnomjerno izveden bez vidljivih tragova kalupa, reški, ev.pukotina.
ARMATURA
- Ugrađuje se armatura predviđena projektom statike; armaturni koševi koja se prethodno prilagođava, geometriji kalupa. Armatura ne smije dodirivati kalup, obavzeno predvidjeti distancere, kako se nebi kalupi oštećivali.
GUMIRANI SLOJ ZA SJEDENJE
- Po završetku sušenja okalupljenih betonskih elementata (min. 14 dana), dobavlja se i izrađuje završni gumificirani sloj površine za sjedenje, tehničkih svojstava tip kao SIKA DESCOL sport surfaces ili jednakovrijedan proizvod ___________________.
' -Podloga se priprema finim brušenjem s industrijskim usisavanjem u svrhu poravnanja podloge i bolje prionjivosti obloge za podlogu.
-Dobava i ugradnja gumene trake tip kao REGUPOL 6015 ili jednakovrijednog proizvoda___________________, debljine 9 mm, te ljepljenje iste za postojeću podlogu sa ljepilom tip kao Pulastic TACLI ST ili jednakovrijedan proizvod ___________________.
Pregletavnje tako zaljepljene gumene trake sa brtvenim materijalom tip kao Pulastic EG SEALER ili jednakovrijednim proizviodom___________________, na tako zabrtvljenu podlogu izlijeva se nosivi poliuretanski sloj tip kao Pulastic GM 2000 ili jednakovrijedan proizvod___________________.
'- Nanošenje završnog laka tip kao Sikafloor 305 W ili jednakovrijedan proizvod___________________u boji RAL po izboru gl. projektanta.
IMPREGNACIJSKI PREMAZ
- Po završetku gumificiranja sjednih površina, pristupa se izvedbi impregnacijskog premaza, ostatku vidljivih i atmosferilijma izloženim (sve osim sjedne plohe i spoja podnožja s temeljem) , betonskih površina prefabriciranih elementata.
-Napomena: obavezno pozvati na ovjeru gl. projektant , površine betona prije nanošenja impregnacijskog premaza.
- Izvedba impregnacijskog zaštitnog premaza 1-komponentnim premazom na bazi silikona, tip kao PCI-Siliconal W ili jednakovrijedan proizvod____________________. Premaz je bezbojan i proziran nakon sušenja, postojan na lužine i UV zračenje te paropropustan.
ZAŠTITA
- Zaštita ugrađenog betona od isušivanja prekrivanjem geotekstilom i vlaženjem, te njegovanje do spremnosti za ugradnju na šetnicu.
Obračun po komadu izvedenog do potpune gotovosti prefabriciranog AB elementata - koševa i klupa.
b) | dio šetnice od Omladinskog mosta do Tomislavovog mosta
- armatura 7,2kg
- beton C30/37 - 0,07m3
- površina za impregnacijski premaz - 0,91 m2
| Koš za smeće, (Shema1) | kom | 5
- armatura 15kg
- beton C30/37 - 0,15m3
- površina za impregnacijski premaz - 1,8m2
| Koš za smeće, (Shema 1K) | kom | 10
- armatura 13,44kg
- beton C30/37 - 0,29m3
- gumirana površina za sjedenje 1,0m2
- površina za impregnacijski premaz - 2,52m2
| Klupa TIP-1, ( Shema 2) | kom | 8
- armatura 32,3kg
- beton C30/37 - 0,51m3
- gumirana površina za sjedenje 1,62 m2
- površina za impregnacijski premaz - 3,25m2
| Klupa TIP-2 s naslonom (Shema 3) | kom | 3
- armatura 34,3kg
- beton C30/37 - 0,86m3
- gumirana površina za sjedenje 2,46 m2
- površina za impregnacijski premaz - 7,43m2
| Klupa TIP-3, (Shema 4) | kom | 5
- armatura 57,04kg
- beton C30/37 - 1,1m3
- gumirana površina za sjedenje 3,56m2
- površina za impregnacijski premaz - 9,20m2
| Klupa TIP-4 s naslonom, (Shema 5) | kom | 4
13.4 | Doprema, montaža i ugradnja gotovih prefabriciranih AB elemenata - klupa i koševa za smeće.
- Izvođač mora osigurati maximalno siguran prevoz, utovar i montažu pomoću dizalice AB urbane opreme.
Prilikom prijevoza, rukovanja s utovarom i istovarom, pri ugradnoji i montaži AB elemente maximslno osigurati od eventulanih fizičkih, mehaničkih i atmosferskih oštećenja do uporabne dozvole.
Ova stavka obuhvaća sljedeće radove:
- Utovar dizalicom i prijevoz prefabriciranih AB elemenata s maksimalnom pažljivošću.
- Istovar i montaža dizalicom AB prefab. elemenata, ugradnja, do potpune uporabivosti, na prethodno pripremljene temelje, a na mjesta predviđena glavno izvedbenim projektom šetnice.
Ugradnja se vrši pažljivim spuštanjem gotovog prefabriciranog elementa na već zgotovljene i pripremljene čelične trnove Ø30 mm ugrađene u betonske temelje..
Koševi za smeće se ugrađuju na način da se pričvršćuju vijcima na već pripremljena sidra ugrađena u betonske temelje.
Stavka uključuje i sav pripadajući materijal za osiguranje (npr. gurtne, geotekstil....).
Obračun po komadu ugrađenih koševa i klupa.
b) | dio šetnice od Omladinskog mosta do Tomislavovog mosta | kom | 35
13.5. | Dobava, doprema i postava aluminijskih kanti koje se umeću u koševe za smeće. (Shema 1)
Kante su od izrađene po mjeri, od aluminija d=2mm, promjera cca 27 cm i visine 27 cm, skošenih rubova , a prihvaćaju se za površinu - polukružni isječak - pepeljara - Boja aluminija po izboru projektanta, prema shemi 1 i Shema 2 - uvećani koševi kapaciteta do 30 l.)
| SHEMA 1 | kom | 5
| SHEMA 2 | kom | 10
13.6. | NAPOMENA ! - U OVOM DIJELU ŠETNICE IZVODITI ĆE SE VEĆI (DO 30L) KOŠEVI ZA SMEĆE, ZA KOJE SE IZVODI KALUP I PROTOPTIP KAO KOD PRVOG DIJELA ŠETNICE, ALI PREMA UVĆENIM SHEMAMA. NAČIN I POSTUPAK IZRADE KALUPA, MODELA , UZORKA(SVE ISTO KAO KOD PRVOG DIJELA)
Točnu veličinu koša za smeće ovjeriti će projektant nakon izrade UZORKA iz EPSa u prirodnoj veličini uvjećanoj za 30% i za 50% od postojećeg koša za smeće. Potom će se pristupiti izradi MODELA od MDFa, pa izradi KALUPA,)
- Izvođač će zamijeniti 1/3 tj. Svaki treći postojećeh beotnski koševa na Zelenjaku, novim uvećanim košem, a demontirane će pažljivo prebaciti i ugraditi na nove pozicije uz šetnicu od Omladinskog do Tomsliavovog mosta.,
KALUP za uvećani koš sastoji se od sljedećih faza:
| - UZORAK od EPS 300 uvećan za 30% - shema 2K | kom | 1
| - UZORAK od EPS 300 uvećan za 50% - shema 2K | kom | 1
| - MODEL prema odoabranom uzoruku od MDFa, CNC strojno obrađen do fine površinske gotovosti | kom | 1
| - KALUP od poliestera s vinilesterskim gelcoatom, tehnikom skidanja otiska s 3d modela 5osnim CNCom. Kalupi iz gore navedenog materijala - podesnog za lijevanje armirano-betonskog prefabricirnaih elemenata. | kom | 1
Svaku fazu ovjerava projektant.
13.b) UKUPNO URBANA OPREMA prefab. ABelementi:

## 14
Redni broj | Opis | Jedinica mjere | Količina | Jedinična cijena | Ukupna cijena
14. | URBANA OPREMA - betonske tribine
VODITI RAČUNA DA SU U GRAĐEVINSKIM RADOVIMA (PRIPREMNI, ZEMLJANI, KONSTRUKCIJA, ASFALTNI) OBRAČUNATA SVA ISKOLČENJA, GEODETSKI SNIMAK, ISKOPI, ZATRPAVANJA, BETONIRANJA I TEMELJENJA I ZAVRŠNA UREĐENJA TERENA OKO DJEČJE PENJALICE A NA KOSNIMA NASIPA!!
Opći uvjeti:
- Završnu plohu glavne staze i odmorišne staze pravovremeno osigurati na način, da se za vrijeme izvedbe i sušenja, maksimalno zaštiti od bilo kakvih vanjskih mehaničkih vanjskih utjecaja za vrijeme izvedbe, kako bi njihov konačan izgled bio ujednačen u boji i površinskoj strukturi bez pogrešaka od npr. tragova hodanja po svježem betonu, krhotina, krivih agregata. Sve nepravilnosti koje ustanovi (projektantski) nadozor dužan je izvođač o svom trošku pravovremeno otkloniti. Na završeni sloj betona aplicira se sloj gume u debljini 4 mm i širini od 400 mm, sve prema (Shemi 6).
-Sva evenutalna oštećenja, i prljavištine nastale prilikom svih radova vezanih za postavljanje urbane opreme predmetnog obuhvata šetnice, izvođač će sanirati o vlastitom trošku i to do prvobitnog stanja. Stoga se savjetuje pažljivo rukovanje i zaštita postojećih izvedenih dijelova prije same ugradnje.
14.1 | Dobava i apliciranje gumenih slojeva i premaza za završnu obradu pvoršine za sjedenje na betonskim tribinama.
'Ova stavka obuhvaća dobavu i izradu završnog sloja na površine za sjedenje tip kao SIKA DESCOL sport surfaces ili jednakovrijedan proizvod__________________. Priprema podloge finim brušenjem sa industrijskim usisavanjem u svrhu poravnanja podloge i bolje prionjivosti obloge za podlogu. Dobava i ugradnja gumene trake tip kao REGUPOL 6015 ili jednakovrijedan proizvod__________________. , debljine 4 mm u širini od 400 mm, te ljepljenje iste za postojeću podlogu sa ljepilom tip kao Pulastic TACLI ST ili jednakovrijedan proizvod__________________. Pregletavnje tako zaljepljene gumene trake sa brtvenim materijalom tip kao Pulastic EG SEALER ili jednakovrijedan proizvod__________________. Na tako zabrtvljenu podlogu izlijeva se nosivi poliuretanski sloj tip kao Pulastic GM 2000 ili jednakovrijedan proizvod__________________.. Nanošenje završnog laka tip kao Sikafloor 305 W ili jednakovrijedan proizvod__________________u boji i RAL po izboru projektanta.
| - Tribina 1, 2 i 3- obračun po m' finalizirane površine. | m' | 97
14.b) UKUPNO URBANA OPREMA tribina:

## 15
Redni broj | Opis | Jedinica mjere | Količina | Jedinična cijena | Ukupna cijena
15. | URBANA OPREMA - dječja sprava za penjanje
VODITI RAČUNA DA SU U GRAĐEVINSKIM RADOVIMA (PRIPREMNI, ZEMLJANI, KONSTRUKCIJA, ASFALTNI) OBRAČUNATA SVA ISKOLČENJA, GEODETSKI SNIMAK, ISKOPI, ZATRPAVANJA, TEMELJENJA, RUBNJACI I ZAVRŠNA UREĐENJA TERENA OKO DJEČJE PENJALICE A NA KOSINAMA NASIPA!!
Opći uvjeti !
Cijenom izvedbe radova treba obvezno uključiti sve materijale koji se ugrađuju i koriste (osnovne i pomoćne materijale), sav potrebna rad (osnovni i pomoćni) na izvedbi radova do potpune gotovosti i funkcionalnosti istih, sve transporte i prijenose do i na gradilištu sve do mjesta ugradbe, sva potrebna uskladištenja i zaštite, sve potrebne zaštitne konstrukcije i skele, kao i sve drugo predviđeno mjerama zaštite na radu i pravilima struke.
Prije početka izvedbe radova, izvoditelj je obvezan predočiti gl. projektantu detaljnu radioničku dokumentaciju izvedbe kao i uzorke materijala koji će se ugraditi. Tek po izboru i odobrenju gl. projektanta / autor može otpočeti sa radovima. Ukoliko se ugrade materijali koje gl.projektant / autor nije odobrio i (ili) u neodgovarajućoj kvaliteti i (ili) različito, radovi će se morati ponoviti u traženoj kvaliteti, izboru i po projektu uz prethodno uklanjanje neispravnih radova.
Izrada detalja neće se posebno platiti već predstavlja trošak i obvezu izvoditelja. Sve radove po odabranom specifičnom proizvođaču, treba obvezno izvesti po detaljima i tehnološkim rješenjima istog. To se odnosi kako na korištenje materijala tako i na uporabu odgovarajućeg alata.
Glede specifičnosti gore navedenih radova, izvoditelj je dužan prije davanja ponude obvezno se upoznati s načinom i detaljima izvođenja radova koji su opisani ovim troškovnikom i nacrtima, te s tehnologijom i specifičnostima izvođenja radova odabranog proizvođača. Sve eventualne nejasnoće i nedoumice izvoditelj je dužan dogovoriti i uskladiti s projektantom prije davanja ponude.
Nikakvi naknadni zahtjevi neće se moći uvažiti. Prilikom izvođenja radova mora se izvoditelj striktno pridržavati usvojenih i od strane Projektanta ovjerenih detalja.
Prije izvedbe mjere svih stavki treba obvezno kontrolirati na licu mjesta.
Nakon izvedbe određenog dijela treba isti pregledati nadzorni inženjer i tek se nakon pozitivnog mišljenja i upisa u građevinski dnevnik može izvoditelj nastaviti s daljnjim radom. Nepravilno ili nekvalitetno izvedene radove mora izvoditelj na svoj trošak ukloniti i izvesti pravilno.
Izrada najmanje dva probna uzorka za svaki pojedini tip drvenih elemenata u naravnoj veličini, te montiranje na objekt s završnim uljenjem ne naplaćuje se posebno već je ona sadržana u cijeni ponude.
Za sve materijale, postupke i uređaje izvođač je dužan u skladu sa propisima osigurati potrebne certifikate i isprave, te ih pravovremeno prije početka radova ili ugradnje dostaviti na pregled nadzornom inžinjeru.
Cijena ponude također uključuje:
- sudjelovanje voditelja gradilišta na koordinacijskim sastancima te usklađivanje s ostalim izvođačima, - izradu dinamičkog plana, - zaštitu dijelova urbana opreme pri transportu i ugradnji, - čišćenje okoliša nakon završetka radova, - sve troškove popravaka ili štete koji su nastali kao posljedica nepažnje u tijeku izvedbe.
U jediničnoj cijeni treba posebno obuhvatiti i:
- sav spojni i pričvrsni materijal; - dizanje, spuštanje i penošenje drvenih elemenata primjerenim gurtnama, transport elemenata od mjesta izrade do mjesta ugradnje, te njihovu ugradnju; - premazivanje drvenih elementa zaštitnim sredstvima
Tehnički zahtjevi
Materijali Svi materijali i izvedba moraju biti otporni i postojani na atmosferilije i niske temperature i UV zračenje i koroziju.
Popis dobavljača
Prije podnošenja radioničkih crteža ili uzoraka, dobavljač treba dostaviti kompletan popis proizvoda, materijala i njihovih proizvođača za glavne elemente urbana opreme.
Radionički nacrti
Sve radioničke nacrte treba podnijeti na pregled i odobrenje Projektantu. Svi elementi urbane opreme trebaju biti prikazani na nacrtima. Sve nacrte treba ovjeriti ovlašteni inženjer dobavljača. Nijedan element urbana opreme ne može biti ugrađen bez da Projektant nije odobrio odgovarajući nacrt.
Osiguranje kvalitete:
Proizvodač mora imati sistem osiguravanja kvalitete.
NAPOMENA! Sva evenutalna oštećenja, i prljavištine nastale prilikom svih radova vezanih za postavljanje urbane opreme predmetnog obuhvata šetnice, izvođač će sanirati o vlastitom trošku i to do prvobitnog stanja. Stoga se savjetuje pažljivo rukovanje i zaštita postojećih izvedenih dijelova prije same ugradnje.
Dečja sprava za penjanje
15.1.1. | Dobava, doprema i montaža urbane opreme dječje vanjske sprave - sklopa od dva elementa - za penjanje u obliku šupljih heksagona a postavljene na livadi u sklopu šetnice uz rijeku Lonju - na prostoru između dviju trasa šetnice na dijelu šetnice od Omladinskog do Tomislavovog mosta. Sve prema detaljnoj shemi u prilogu.
Ova stavka obuhvaća:
-Opis sprave: Sprava je namijenjena za penjanje djece, u dobi od 8 do 15 godina. Sastoji se od dva pravilna geometrijska tijela, svaki sa 12 ploha po kojima se djeca penju. Na svakoj plohi – panelu, nalaze se posebni rukohvati nepravilnog oblika koji služe kao oslonci za ruke i noge. Također, na svakoj plohi u kutevima nalaze se posebni držaći za ruke i noge. Određeni paneli na spravi naminjeni su za početni prilaz spravi te su izrađeni od posebnog materijala koji se ne skliže. Tijelo sprave oslanja se na metalni nosač – konstruktivni element sprave.
-Dimenzije, 299 cm (dužina) x 180 cm (širina) x 171 cm (visina) unutar minimalne sigurnosne zone u obliku sitnogranulatne pješčane podloge od 25m2- prema detaljnoj shemi u prilogu.
-Materijali: Tijelo sprave sastoji se od UV stabilnih, polipropilenskih (PP) panela - materijala (polipropilen visoke gustoće) koji osigurava postojanost boje, otpornost na vremenske utjecaje, čvrstoću i dugotrajnost te otpornost na široke temperaturne raspone. Paneli su 100% reciklirajući po isteku uporabnog vijeka sprave. Određeni tzv. EcoGrip paneli koji služe za početni pristup spravi izrađeni su od polietilena (PP) debljine 15 mm, čiji je gornji sloj debljine 3 mm obložen termoplastičnom gumom koja sprečava proklizavanje prilikom penjanja. Na panelima se nalaze rukohvati za penjanje nepravilnih oblika koji su izrađeni od poliesterskog materijala obloženog silicijskim pijeskom. Na svakome kutu nalaze se i držači za ruke i noge izrađeni od lijevanog aluminija. Tijelo sprave oslonjeno je na konstruktivni element – metalni nosač, izrađen od vruće cinčanog metala.
- Temelji: sve prema tehničkim uputama proizvođač, potrebno je iskopati dvije rupe na dubini od 90 cm, dimenzija 30 x 90 cm, koje se u dnu zatrpavaju sa 0,135 m3 betona, te jednu rupu na dubini od 35 cm, dimenzija 60 x 180 cm, koja se ne puni betonom - vidi nacrte temelja u prilogu.
Proizvodač mora imati sistem osiguravanja kvalitete a izvođač se mora pridržavati istih uputa.
Sprava - proizvod tip kao BLOQX2 - Kompan BLX410202 ili jednakovrijedan proizvod__________.
| Obračun po kompletu izrađenoj i montiranoj dječjoj tvrđavi do gotove uporabivosti. | kpl | 1
Podloga / sigurnosna zona oko sprave
15.1.2. | Izrada sigurnosne zone oko sprave od pijeska za dječja igrališta.
- iskop zemljanog postojećeg terena dubine do 60cm.
- dobava i ugradnja folije protiv rasta zelenog raslinja
- nabava i izvedba podsloja - cementne stabilizacije dubine 20cm, površine 30m2
Nabava i ugradnja 'PIJESKA ZA DJEČJA IGRALIŠTA - prirodno vlažni fini kvarcni pijesak zrnatosti 0,063 – 0,355 mm, dekorativno bijele boje, dvostruko ispran i prosijan ,bakteriološki čist, potpuno ispravan za upotrebu u pješčanicima za dječju igru, sportska igrališta.
- Napomena: Izvođač u ovoja stavci mora predvidjeti i zaštitu, nadzor u tijeku izvođenja sprave svih dijelova, 24 satni nadzor.
| Obračun po m2 dopremljenog, istovarenog i izvedenog poda sigurnosne zone oko sprave do gotovosti i spremnosti za uporabu. | m2 | 25
15.b) UKUPNO urbana opr. dječja penjalica

## 16.
Redni broj | Opis | Jedinica mjere | Količina | Jedinična cijena | Ukupna cijena
16. | JAVNA RASVJETA
VODITI RAČUNA DA SU U GRAĐEVINSKIM RADOVIMA (PRIPREMNI, ZEMLJANI, KONSTRUKCIJA, ASFALTNI) OBRAČUNATA SVA ISKOLČENJA, GEODETSKI SNIMAK, ISKOPI, ZATRPAVANJA, BETONIRANJA I ZAVRŠNA UREĐENJA TERENA OKO JAVNE RASVJETE A NA KOSNIMA NASIPA!!
NAPOMENA! Sva evenutalna oštećenja, i prljavštvine nastale pri postavljanju instalacija i tijela javne rasvjete unutar predmetnog obuhvata šetnice, izvođač će sanirati o vlastitom trošku i to do prvobitnog stanja. Stoga se savjetuje pažljivo rukovanje i zaštita postojećih izvedenih dijelova prije same ugradnje.
16.1 | Polaganje u iskopani rov zaštitnih PVC cijevi promjera 110 mm tipa kao okiten. Zaštitne cijevi se polažu kod prolaza kabela ispod ceste.
b) | dio šetnice od Omladinskog mosta do Tomislavovog mosta | m3 | 60
Napomena:
Osim cijevi za rasvjetu polaže se i jedna rezevna cijev.
16.2 | Polaganje trake upozorenja u iskopani rov.
b) | dio šetnice od Omladinskog mosta do Tomislavovog mosta | m | 425
16.3 | Polaganje PVC štitnika u iskopani rov.
b) | dio šetnice od Omladinskog mosta do Tomislavovog mosta | m | 425
16.4 | Polaganje pocinčane čelične trake FeZn 30x4 mm u već iskopanom i pripremljenom rovu.
b) | dio šetnice od Omladinskog mosta do Tomislavovog mosta | m | 425
16.5 | Polaganje u zaštitne cijevi FeZn žice 4mm za uvlačenje kabela.
b) | dio šetnice od Omladinskog mosta do Tomislavovog mosta | m | 425
16.6 | Razbijanje asfaltne površine i odvoz šute na gradsku deponiju.
b) | dio šetnice od Omladinskog mosta do Tomislavovog mosta | m2 | 12
16.b) UKUPNO JAVNA RASVJETA:

## 17.
Redni broj | Opis | Jedinica mjere | Količina | Jedinična cijena | Ukupna cijena
17. | Elektromontažni materijal
Rasvjetna tijela:
17.1.1 | Dobava gornjeg dijela rasvjetnog stupa - LED svjetiljke s radijalno-simetričnom karakteristikom rasipanja svjetla, s kitom za nasadnik FI 60mm-76mm. (shema 8)
Promjer svjetiljke D=580mm u boji u tonu po izboru gl. projektanta / autora . Ukupna potrošnja energije (svjetiljka i predspojna sprava) cca Ptot=50 W . Nominalni svjetlosni tok cca Φn = 5000 lm. Energetski razred A++. Mogućnost prigušivanja s analognim DC signalom (1-10 V), DALI na zahtjev. ULOR = 0%. Potpuni cut off - nema uzlaznog svjetla. Kućište i pokrov od lijevanog aluminija . Konektor za brzi priključak IP68 uključen. Svjetiljka se Isporučuje ožičena s 1 m 5 polnim kabelom HORNF-5 kabel - a dužina se može odrediti u trenutku narudžbe (na zahtjev). Svjetiljka se isporučuje s LED-om i elektroničkim konverterom. Mehanička zaštita IP65 IK09, zaštita od dodirnog napona - klasa II. Uzvrat boje CRI > 70. Predviđeni servisni vijek izvora min 60.000 sati - LM80 (80% toka).
Tip kao Spillo 28 LED Pole Top, Prisma ili jednakovrijedan proizvod_____________________.
b) | dio šetnice od Omladinskog mosta do Tomislavovog mosta | kpl. | 14
17.1.2 | Dobava odgovarajućeg konusnog rasvjetnog stupa od ČE, boja u tonu po izboru gl. projektanta. (shema 8)
Promjer stupa - nasadnik na vrhu 60mm, visina stupa H=5000mm. Stup se temelji pomoću sidrenih vijaka uronjenih u beton. El klasa - II (dvostruka izolacija). Stup posjeduje inspekcijska vratašca, 4 polni razdjelnik s podnožjima za 2 osigurača In =16A, ulazni kabel 10 mm2. Za stup je potrebno predvidjeti sidrene vijke (naručuje se zasebno) i šablonu za izradu temelja.
NAPOMENA: Prije narudžbe stupa uskladiti boju stupa sa svjetiljkom
Tip kao acc spec1480 H=5000 mm, bijela boja + pribor za temeljenje (Disano) ili jednakovrijedan proizvod__________________.
b) | dio šetnice od Omladinskog mosta do Tomislavovog mosta | kpl. | 14
Razdjelnik:
17.2. | Dobava samostojećeg poliesterskog razdjelnika vanjske rasvjete (šetnica) kako slijedi:
| Samostojeći poliesterski ormar dim. 1300x1000x320mm | kpl. | 1
sa tipskim betonskim podnožjem.
Stupanj mehaničke zaštite min. IP54.
| Osigurač-sklopka NH160/35A | kpl. | 1
| Odvodnici prenapona | kom | 4
| ZUDS 40/0,3 A | kom | 3
| Tropolni osigurač 2NPO-0-III/NVO-35A | kpl. | 4
| Osigurač EZ25/6A | kpl. | 3
| Osigurač EZ25/16A | kpl. | 1
| Slopnik LC1D50P7 | kom | 2
| Grebenasta sklopka ugradna GN12-52-OU | kom | 1
| Grebenasta sklopka ugradna GN12-126-OU | kom | 1
| Uklopni uređaj | kom | 1
| Luksomat sa sondom na razdjelniku | kpl. | 1
| Signalna lampica zelena ugradna | kom | 3
| Ugradna utičnica 16A, 250V, 2P+PE | kom | 1
| Sabirnice, bravica sa tiskim ključem, redne stezaljke i sl. | kpl. | 1
| Ostali sitni spojni i montažni materijala | kpl. | 1
Kao tip KRO-JR 500V, dim. 1300x1000x320mm TEP ili
jednakovrijedan proizvod___________________.
b) | dio šetnice od Omladinskog mosta do Tomislavovog mosta | kpl. | 1
17.3 | Nabava i isporuka zaštitne PVC cijevi promjera ø110 mm.
b) | dio šetnice od Omladinskog mosta do Tomislavovog mosta | m | 450
17.4 | Nabava i isporuka zaštitne PVC cijevi promjera ø50 mm.
b) | dio šetnice od Omladinskog mosta do Tomislavovog mosta | m | 20
17.5 | Nabava i isporuka PVC trake za upozorenje širine 100 mm s natpisom “POZOR KABEL 0.4 kV”.
b) | dio šetnice od Omladinskog mosta do Tomislavovog mosta | m | 475
17.6 | Nabava i isporuka PVC štitnika za zaštitu kabela dužine 1000mm.
b) | dio šetnice od Omladinskog mosta do Tomislavovog mosta | m | 475
17.7 | Nabava i isporuka čelične pocinčane trake Fe/Zn 30x4mm.
b) | dio šetnice od Omladinskog mosta do Tomislavovog mosta | m | 580
17.8 | Nabava i isporuka križne spojnice 80x80x3mm za spajanje uzemljivača Fe/Zn 30x4 mm.
b) | dio šetnice od Omladinskog mosta do Tomislavovog mosta | kom | 15
17.9 | Nabava i isporuka kabela PP00-A 4x25 mm2, za polaganje u rov.
b) | dio šetnice od Omladinskog mosta do Tomislavovog mosta | m | 535
17.10 | Nabava i isporuka kabela PP00-Y 3x2,5 mm2, za spajanje u stupu.
b) | dio šetnice od Omladinskog mosta do Tomislavovog mosta | m | 72
17.11 | Nabava i isporuka PY/F 10mm2 dužine 0,5 m za premoštenje stupne razdjelnice na tijelo stupa javne rasvjete.
b) | dio šetnice od Omladinskog mosta do Tomislavovog mosta | kom | 14
17.b) UKUPNO ELEKTROMONTAŽNI MATERIJAL:

## 18.
Redni broj | Opis | Jedinica mjere | Količina | Jedinična cijena | Ukupna cijena
18. | ELEKTROMONTAŽNI RADOVI
18.1 | Demontaža / izmicanje u zoni zahvata postojećih el. Kabela i odvoz na deponij prema zahtjevu Odjela javne rasvjete.
b) | dio šetnice od Omladinskog do Tomislavovog mosta | kpl. | 1
18.2 | Montaža i spajanje rasvjetnog stupa visine H=5m, Komplet sa sidrenim vijcima, konusnim nastavkom, Stavka uključuje i montažu i spajanje spajanje stupne razdjelnice C-stezaljke s kabelom za uzemljenje te postavljanje oznake stupa.
b) | dio šetnice od Omladinskog do Tomislavovog mosta | kpl. | 14
18.3 | Montaža i spajanje stupne svjetiljke komplet sa izvorom i prespojnim napravama.
b) | dio šetnice od Omladinskog do Tomislavovog mosta | kpl. | 14
18.4 | Polaganje kabela PP00-A 4x25 mm2 u iskopani rov.
b) | dio šetnice od Omladinskog do Tomislavovog mosta | m | 535
18.5 | Izrada spoja kabela PP00-Y 3x2,5mm2, na razdjelnici i svjetiljci.
b) | dio šetnice od Omladinskog do Tomislavovog mosta | kpl. | 70
18.6. | Izrada spoja sa PY/F 16mm2 dužine 0,5m za premoštenje stupne razdjelnice na tijelo stupa javne rasvjete.
b) | dio šetnice od Omladinskog do Tomislavovog mosta | kom | 14
18.7 | Montaža i spajanje razdjelnika vanjske rasvete (šetnice).
b) | dio šetnice od Omladinskog do Tomislavovog mosta | kpl. | 1
18.8 | Polaganje čelične pocinčane trake Fe/Zn 30x4mm.
b) | dio šetnice od Omladinskog do Tomislavovog mosta | m | 580
18.9 | Polaganje zaštitne PVC cijevi promjera ø110 mm.
b) | dio šetnice od Omladinskog do Tomislavovog mosta | m | 450
18.10 | Polaganje zaštitne PVC cijevi promjera ø50 mm.
b) | dio šetnice od Omladinskog do Tomislavovog mosta | m | 20
18.11 | Spajanje križne spojnice 80x80x3mm za spajanje
uzemljivača Fe/Zn 30x4 mm.
b) | dio šetnice od Omladinskog do Tomislavovog mosta | kom | 14
18.12 | Spajanje uzemljivača Fe/Zn 30x4 mm na stup i u zemlji na pocinčanu traku istog profila pomoću križnog komada 80x80x4mm, zaliveno bitumenom.
b) | dio šetnice od Omladinskog do Tomislavovog mosta | kom | 14
18.13 | Mjerenje otpora izolacije i izdavanje atesta. Mjerenje otpora petlje i izdavanje atesta. Mjerenje otpora uzemljenja i izdavanje atesta.
U cijenu uračunati ispitivanje cjelokupne instalacije javne rasvjete, puštanje u pogon i probni rad.
b) | dio šetnice od Omladinskog do Tomislavovog mosta | kpl. | 1
18.14 | Označavanje stupova standardiziranom elipsoidnom pločicom sa podacima o ulici i stupu.
b) | dio šetnice od Omladinskog do Tomislavovog mosta | kom | 14
18.15 | Nadzor DP - Odjel javne rasvjete u tijeku izvođenja radova.
b) | dio šetnice od Omladinskog do Tomislavovog mosta | kpl. | 1
18.16 | Ispitivanje i snimanje izvedenih instalacija sa izradom i
primopredajom u tri primjerka ispitnih protokola i to:
-podešavnje i usmjeravanja svjetiljki
-mjerenje atestiranim svjetlotehničkim instrumentom nivoa
srednje rasvijetljenosti prema definiranim točkama iz
svjetlotehničkih proračuna i izdavanje valjanih protokola
-ispitni protokol o izvršenom mjerenju otpora izolacije,
-ispitni protokol o izvršenom mjerenju otpora petlje i
efikasnosti zaštite od napona dodira,
-ispitni protokol o otporu uzemljenja,
-ispitni protokol o izjednačenju potencijala,
-ispitni protokol o kvaliteti razdjelnika,
-ispitni protokol o podešenosti zaštite (termičke i mag.),
-atesti i prospekti za ugrađenu opremu i materijal,
-primopredaja izvedeni radova sa puštanjem u funkciju,
-priprema za tehnički pregled i uvezivanje u zasebnu
knjigu svih atesta isporučene opreme i materijala,
-izrada uputa za rad i održavanje izvedene instalacije.
Napomena: osigurava Investitor!
b) | dio šetnice od Omladinskog do Tomislavovog mosta | kpl. | 1
18.b) UKUPNO ELEKTROMONTAŽNI RADOVI:

## 19.
Redni broj | Opis | Jedinica mjere | Količina | Jedinična cijena | Ukupna cijena
19. | NN RAZVOD
VODITI RAČUNA DA SU U GRAĐEVINSKIM RADOVIMA (PRIPREMNI, ZEMLJANI, KONSTRUKCIJA, ASFALTNI) OBRAČUNATA SVA ISKOLČENJA, GEODETSKI SNIMAK, ISKOPI, ZATRPAVANJA, BETONIRANJA I ZAVRŠNA UREĐENJA TERENA OKO NN RAZVODA A NA KOSNIMA NASIPA!!
19.1 | Dobava i polaganje kabela NAY 4x150 mm2, za napajanje vanjske rasvjete (šetnica) i priključak ormara za javna događanja.
b) | dio šetnice od Omladinskog do Tomislavovog mosta | m | 435
19.2 | Dobava i polaganje pocinčane čelične trake FeZn 30x4 mm iskopanom i pripremljenom rovu.
b) | dio šetnice od Omladinskog do Tomislavovog mosta | m | 274
19.3 | Dobava i polaganje trake upozorenja u iskopani rov.
b) | dio šetnice od Omladinskog do Tomislavovog mosta | m | 260
19.4 | Dobava i polaganje PVC štitnika u iskopani rov.
b) | dio šetnice od Omladinskog do Tomislavovog mosta | m | 260
19.5 | Dobava, montaža i spajanje samostojećeg poliesterskog priključno mjernog ormara za dva brojila sa opremom:
| Ormar SPMO 2 min. IP44 sa podnožjem (za u zemlju) | kpl. | 1
| Osigurač-sklopka NH250/ 3 pol. | kpl. | 3
| Odvodnici prenapona | kom. | 4
| Brojilo električne energije za izravno mjerenje 100A, prema uvjetima distributera | kom. | 2
| Stezaljke za dovod-odvod kabela 150mm2 | kom. | 6
kpl.
Tip kao SPMO 2 Končar ili jednakovrijedan proizvod________________.
b) | dio šetnice od Omladinskog do Tomislavovog mosta | kpl. | 1
19.6 | Dobava, montaža i spajanje samostojećeg poliesterskog razdjelnika sa priključcima opreme za javna događanja.
| Ormar od inoxa klase A4, IP 56, obojan elektrostatskim postupkom, sa betonskim podnožjem (za u zemlju). | kpl. | 1
Ugradnja u ormar slijedeće opreme (ABB):
| Tropolna rastavna sklopka 80A, 0-1, ugradnja na din nosač, kao tip OT80F3 | kom | 1
| Četveropolna strujna zaštitna sklopka 80A, 30mA, tip kao F204 AC-80/0,03 | kom | 1
| Jednopolni minijaturni automatski prekidač C16A, 10kA | kom | 4
| Tropolni minijaturni automatski prekidač C16A, 10kA | kom | 1
| Tropolni minijaturni automatski prekidač C32A, 10kA | kom | 1
| Industrijska utičnica 16A, 2P+E, IP67, tip kao 216RAU6W | kom | 4
| Industrijska utičnica 16A, 3P+N+E, IP67, tip kao 316RAU6W | kom | 1
| Industrijska utičnica 32A, 3P+N+E, IP67, tip kao 432RAU6W | kom | 1
| Sabirnice, bravica sa tiskim ključem, redne stezaljke i sl. | kpl. | 1
Stezaljke za odvod-dovod kabela 150mm2
| Ostali sitni spojni i montažni materijala | kpl. | 1
kpl.
Kao tip ME-M, Metal-Elektro d.d. ili jednakovrijedan proizvod_______________.
b) | dio šetnice od Omladinskog do Tomislavovog mosta | kpl. | 2
19.7 | Radovi u TS za spajanjem priključaka napojnih kabela za priključak napojnih kabela rasvjete šetnice i priklj. ormara.
b) | dio šetnice od Omladinskog do Tomislavovog mosta | kpl. | 1
19.8 | Ispitivanje i snimanje izvedenih instalacija sa izradom i primopredajom u tri primjerka ispitnih protokola i to:
-ispitni protokol o izvršenom mjerenju otpora izolacije,
-ispitni protokol o izvršenom mjerenju otpora petlje i
efikasnosti zaštite od napona dodira,
-ispitni protokol o otporu uzemljenja,
-ispitni protokol o izjednačenju potencijala,
-ispitni protokol o kvaliteti razdjelnika,
-ispitni protokol o podešenosti zaštite (termičke i mag.),
-atesti i prospekti za ugrađenu opremu i materijal,
-primopredaja izvedenih radova sa puštanjem u funkciju,
-priprema za tehnički pregled i uvezivanje u zasebnu
knjigu svih atesta isporučene opreme i materijala,
-izrada uputa za rad i održavanje izvedene instalacije.
Napomena: osigurava Investitor!
b) | dio šetnice od Omladinskog do Tomislavovog mosta | kpl. | 1
19.b) UKUPNO NN razvod:

## REKAPITULACIJA
REKAPITULACIJA
b) dio Omladinskog do Tomislavovog mosta
građevinski radovi | 1.b) UKUPNO PRIPREMNI RADOVI: |  | kn
| 2.b) UKUPNO RADOVI RUŠENJA: |  | kn
| 3.b) UKUPNO ZEMLJANI RADOVI: |  | kn
| 4.b) UKUPNO KONSTRUKCIJA PJEŠAČKE STAZE KRUNE NASIPA: |  | kn
| 5.b) UKUPNO SANACIJA GRAĐEVINE NA OSI 1, ST 1+42.30: |  | kn
| 6.b) UKUPNO REKONSTRUKCIJA ASFALTNIH PJEŠAČKIH STAZA: |  | kn
| 7.b) UKUPNO PROMETNA SIGNALIZACIJA: |  | kn
krajobraz | 8.b) UKUPNO KRAJOBRAZNO UREĐENJE sanacija: |  | kn
| 9.b) UKUPNO KRAJOBRAZNO UREĐENJE zaštitni radovi: |  | kn
| 10 b) UKUPNO RADOVI S BILJNIM MATERIJALOM: |  | kn
| 11.b) UKUPNO KRAJOB. UREĐENJE - fotosintet. zaštita i njega: |  | kn
urbana oprema | 12.b) UKUPNO URBANA OPREMA pripremni radovi : |  | kn
| 13.b) UKUPNO URBANA OPREMA prefab. ABelementi: |  | kn
| 14.b) UKUPNO URBANA OPREMA tribina: |  | kn
| 15.b) UKUPNO urbana opr. dječja penjalica |  | kn
elektro radovi | 16.b) UKUPNO JAVNA RASVJETA: |  | kn
| 17.b) UKUPNO ELEKTROMONTAŽNI MATERIJAL: |  | kn
| 18.b) UKUPNO ELEKTROMONTAŽNI RADOVI: |  | kn
| 19.b) UKUPNO NN razvod: |  | kn
| UKUPNO | b) | kn
| PDV | 25%
| SVEUKUPNO |  | kn